## Dispositivos
HOSPITAL UNIVERSITARIO NACIONAL
DIRECCION JURIDICA - COMPRAS Y CONTRATACIÓN
INVITACIÓN ABIERTA 2024
DISPOSITIVOS MEDICOS
EVALUACIÓN ECONÓMICA Y FINANCIERA
NOMBRE PROVEEDOR:
NIT :
NOMBRE DE CONTACTO:
CORREO DE CONTACTO:
NUMERO TELEFONICO DE CONTACTO:
ÍTEM | CODIGO INSTITUCIONAL [HUN] | NOMBRE | ESPECIFICACIONES TÉCNICAS | USO | UNIDAD DE MEDIDA HUN | MARCA NO ADMITIDA POR REPORTE DE TECNOVIGILANCIA EN EL HOSPITAL | PROMEDIO CANTIDAD ANUAL PROYECTADA | NOMBRE COMERCIAL | PRESENTACIÓN COMERCIAL UNIDAD DE EMPAQUE | REQUIERE COMPATIBILIDAD CON EQUIPO ESPECIFICO SI/NO | DESCRIPCIÓN DEL EQUIPO ESPECIFICO | FABRICANTE | TITULAR REGISTRO SANITARIO | REGISTRO SANITARIO INVIMA | FECHA VENCIMIENTO REGISTRO SANITARIO (DD/MM/AAAA) | ESTADO REGISTRO [Vigente/En tramite de renovación/Vencido/Perdida de fuerza de ejecución/Vencido con carta de agotamiento] | VALOR UNITARIO BRUTO (SE CONSIGNA EL VALOR DE UNIDAD DE MEDIDA NO VALOR PRESENTACION COMERCIAL) | DESCUENTO COMERCIAL SI/NO | % DESCUENTO COMERCIAL | VALOR UNITARIO NETO CON DCTO COMERCIAL | VALOR IVA UNITARIO (EN PESOS) | VALOR NETO UNITARIO CON IVA | VALOR NETO TOTAL OFERTA ANUAL | DESCUENTO FINANCIERO SI/NO | % DESCUENTO FINANCIERO PAGO A 30 DIAS | % DESCUENTO FINANCIERO PAGO A 60 DIAS | % DESCUENTO FINANCIERO PAGO A 90 DIAS | BONIFICA SI/NO | CONDICIONES DE BONIFICACION | REBATE SI/NO | CONDICIONES DEL REBATE | OTROS BENEFICIOS COMERCIALES SI/NO | CONDICIONES OTROS BENEFICIOS COMERCIALES | OBSERVACIONES
1 | DM0000478 | AGUJA DE ASPIRACIÓN DE MÉDULA OSEA 16G X 2.688IN MAX. | AGUJAS PARA HUESO Y MEDULA OSEA 16G X 2.688IN MAX | SE USA PARA LA RECOLECCIÓN Y/O ASPIRACIÓN DE MUESTRAS DE TEJIDO ÓSEO O MÉDULA ÓSEA. EL ACCESO A LA MUESTRA DE HUESO/MEDULA ÓSEA ES REALIZADO MECÁNICAMENTE MEDIANTE LAS SUPERFICIES CORTANTES DEL DISPOSITIVO. | UNIDAD |  | 320 | [12 empty] | 0 | 0 | 0 | 0
2 | DM0000476 | AGUJA DE BIOPSIA PARA MEDULA OSEA 11G X 4 | AGUJAS PARA BIOPSIA 11G X 4IN, de 10cm | SE UTILIZAN EN CONJUNTO CON EL INSTRUMENTO PARA BIOPSIA PARA LA RECOLECTAR MUESTRA DE TEJIDOS POR MEDIO DE LA INSERCIÓN PERCUTÁNEA DEL DISPOSITIVO EN EL CUERPO. | UNIDAD |  | 319 | [12 empty] | 0 |  | 0 | 0
3 | C0000069 | AGUJA DE ELECTROESTIMULACIÓN PARA BLOQUEO DE NERVIO PERIFÉRICO ECOGÉNICA 21G X 100 MM | AGUJA ECOGENICA PARA BLOQUEO DE NERVIO 21 G X 100 MM | LAS AGUJAS ESTÀN DISEÑADAS PARA EL SUMINISTRO TEMPORAL DE ANESTÈSICOS CON EL FIN DE PROPORCIONAR ANESTESIA REGIONAL O PARA FACILITAR LA COLOCACIÒN DE UN CATÈTER EPIDURAL | UNIDAD |  | 300 | [12 empty] | 0 |  | 0 | 0
4 | M0000002 | AGUJA ESPINAL 20 G X 3 1/2plg | AGUJA ESPINAL DE UN SOLO USO 20G X 90mm | PARA USO DE INYECCIÓN SUBARACNOIDEA DE ANESTESICOS LOCALES PARA LA ANESTESIA ESPINAL ANTES DE LA CIRUGÍA Y EN LA PUNCIÓN LUMBAR PARA EL MANEJO DEL DOLOR Y EL DIAGNOSTICO SOBRE LA BASE DE LIQUIDO CEFALORRAQUIDEO | UNIDAD |  | 310 | [12 empty] | 0 |  | 0 | 0
5 | M0000005 | AGUJA ESPINAL 22 G X 3 1/2plg | AGUJA PARA ANESTESIA RAQUÍDEA 22G X 3 1/2" | PARA USO DE INYECCIÓN SUBARACNOIDEA DE ANESTESICOS LOCALES PARA LA ANESTESIA ESPINAL ANTES DE LA CIRUGÍA Y EN LA PUNCIÓN LUMBAR PARA EL MANEJO DEL DOLOR Y EL DIAGNOSTICO SOBRE LA BASE DE LIQUIDO CEFALORRAQUIDEO | UNIDAD |  | 203 | [12 empty] | 0 |  | 0 | 0
6 | M0000004 | AGUJA ESPINAL 25 G X 3 1/2 Pul | AGUJAS DESECHABLES PARA ANESTESIA ESPINAL Y EPIDURAL DE USO QUIRURGICO 25 G X 90MM 1/2 Pul | SE UTILIZA PARA INYECTAR EL AGENTE ANESTÉSICO EN EL ESPACIO SUBARACNOIDEO. | UNIDAD |  | 1512 | [12 empty] | 0 |  | 0 | 0
7 | M0000003 | AGUJA ESPINAL 27 G X 3 1/2plg | AGUJA ESPINAL DE UN SOLO USO 27G X 3 1/2" | PARA USO DE INYECCIÓN SUBARACNOIDEA DE ANESTESICOS LOCALES PARA LA ANESTESIA ESPINAL ANTES DE LA CIRUGÍA Y EN LA PUNCIÓN LUMBAR PARA EL MANEJO DEL DOLOR Y EL DIAGNOSTICO SOBRE LA BASE DE LIQUIDO CEFALORRAQUIDEO | UNIDAD |  | 400 | [12 empty] | 0 |  | 0 | 0
8 | DM0000500 | AGUJA ESPINAL N° 26 | AGUJA ESPINAL DE UN SOLO USO 26G X 3 1/2" | PARA USO DE INYECCIÓN SUBARACNOIDEA DE ANESTESICOS LOCALES PARA LA ANESTESIA ESPINAL ANTES DE LA CIRUGÍA Y EN LA PUNCIÓN LUMBAR PARA EL MANEJO DEL DOLOR Y EL DIAGNOSTICO SOBRE LA BASE DE LIQUIDO CEFALORRAQUIDEO | UNIDAD |  | 300 | [12 empty] | 0 |  | 0 | 0
9 | MA2BA02991000 | AGUJA HIPODERMICA DESECHABLE 18G*1 | AGUJA HIPODERMICA ESTERIL 18G X 1" | SE USA PARA INYECTAR O TOMAR FLUIDOS DE PARTES DEL CUERPO BAJO LA SUPERFICIE DE LA PIEL | UNIDAD |  | 76900 | [12 empty] | 0 |  | 0 | 0
10 | MA2BA05991000 | AGUJA HIPODERMICA DESECHABLE NO. 21G*1 1/2 | AGUJA HIPODERMICA DESECHABLE 21Gx1 1/2" | SE USA PARA INYECTAR O TOMAR FLUIDOS DE PARTES DEL CUERPO BAJO LA SUPERFICIE DE LA PIEL | UNIDAD |  | 400 | [12 empty] | 0 |  | 0 | 0
11 | MA2BA07991000 | AGUJA HIPODERMICA DESECHABLE NO. 23G*1 1/2 | AGUJA HIPODERMICA DESECHABLE NO. 23G*1 1/2" | SE USA PARA INYECTAR O TOMAR FLUIDOS DE PARTES DEL CUERPO BAJO LA SUPERFICIE DE LA PIEL | UNIDAD |  | 1200 | [12 empty] | 0 |  | 0 | 0
12 | DM0000103 | AGUJA HIPODERMICA PARA PUERTO DE ACCESO 20G X 20 | AGUJAS HIPODERMICAS PARA PUERTOS DE ACCESO 20G (0.9mm x 20 mm) | ES UTILIZADO PARA PUERTOS DE ACCESO, CUANDO EL PACIENTE REQUIRE ADMINISTRACION CONTINUA DE MEDICAMENTOS, CON EL FIN DE EVITAR PINCHAZOS REPETITIVOS. | UNIDAD |  | 1140 | [12 empty] | 0 |  | 0 | 0
13 | DM0001641 | AGUJA PARA JERINGA DE CARPULA: 27 G X 38 MM LARGA | AGUJA LARGA DE 27Gx38MM PARA JERINGA DE CARPULA | INDICADO PARA SER CONECTADO A UNA JERINGA PARA INYECTAR ANESTESICO LOCAL Y OTROS MEDICAMENTOS | UNIDAD |  | 700 | [12 empty] | 0 |  | 0 | 0
14 | MA2CA01991000 | AGUJA PEN DE INSULINA 5 MM | AGUJA PLUMA ULTRA-FINE LARGO 5mm (3/ 16") CALIBRE 0.25mm (31G) | ES UTILIZADA PARA INYECCIÓN DE INSULINA EN CONJUNTO CON PLUMA CONTENEDORA DE INSULINA EN EL CUERPO HUMANO. | UNIDAD |  | 9100 | [12 empty] | 0 |  | 0 | 0
15 | DM0000082 | AGUJAS MONOPOLARES DESECHABLES 25 MM X 28G | ELECTRODOS DE AGUJA 25mm X 28G MONOPOLARES DESECHABLES | SON USADOS PARA CAPTURAR, SOPORTAR LAS MEDIDAS DE BIOPOTENCIALES Y GRABACIONES DE EEG, EMG Y/O POTENCIALES EVOCADOS (EP). | UNIDAD |  | 752 | [12 empty] | 0 |  | 0 | 0
16 | DM0000296 | AGUJAS MONOPOLARES DESECHABLES 37 MM X 28G | ELECTRODOS DE AGUJA 37mm X 28G MONOPOLARES DESECHABLES | SON USADOS PARA CAPTURAR, SOPORTAR LAS MEDIDAS DE BIOPOTENCIALES Y GRABACIONES DE EEG, EMG Y/O POTENCIALES EVOCADOS (EP). | UNIDAD |  | 288 | [12 empty] | 0 |  | 0 | 0
17 | DM0001597 | APLICADOR CON SOLUCION 2% (GLUCONATO DE CLOREXHIDINA) Y 70% (ALCOHOL ISOPROPILICO) X 5 mL | APLICADOR CON SOLUCION 2% (GLUCONATO DE CLOREXHIDINA) Y 70% (ALCOHOL ISOPROPILICO) PARA PREPARAR LA PIEL DEL PACIENTE PARA PROCEDIMEINTOS QUIRÚRGICOS. X 5.2 ML | ES UTILIZADO COMO TRANSPORTE DE ANTISÉPTICO CUTÁNEO PARA SER APLICADO SOBRE PIEL INTACTA COMO PREPARACIÓN DE PACIENTES A SER SOMETIDOS A INTERVENCIÓN QUIRÚRGICA A FIN DE REDUCIR EL RIESGO DE INFECCIONES CUTÁNEAS Y COMO PREPARACIÓN DE LA PIEL PARA INSERCIONES | UNIDAD |  | 510 | [12 empty] | 0 |  | 0 | 0
18 | DM0014213 | APLICADOR ESTERIL CON CLORHEXIDINA 2% + ALCOHOL ISOPROPILICO 70% | APLICADOR DE 10,5mL CON GLUCONATO DE CLORHEXIDINA AL 2%, ALCOHOL ISOPROPILICO AL 70% , SOLUCION ESTERIL | USADOS PARA LA ASEPSIA DE LA PIEL ANTES DE LA INYECCIÓN O PARA LA PREPARACIÓN PARA UN PROCEDIMIENTO QUIRÚRGICO | UNIDAD |  | 1600 | [12 empty] | 0 |  | 0 | 0
19 | DM0009180 | APLICADORES ESTÉRILES CON PUNTA DE ALGODÓN | HISOPOS ESTERILES-APLICADORES ESTÉRILES CON PUNTA DE ALGODÓN | SE USA PARA PROCEDIMIENTOS DE MUESTREO EN ORIFICOS DEL CUERSPO, TALES COMO BOCA, NARIZ Y OIDOS, FROTIS DE MANOS, GARGANTA. | UNIDAD |  | 24000 | [12 empty] | 0 |  | 0 | 0
20 | DM0006006 | APOSITO DE ESPUMA MULTICAPA CON BORDE EN SILICONA 10 X 10 cm | APOSITO AUTOADHESIVO DE ESPUMA MULTICAPA 3, DELGADO CUBIERTA DE SUAVE SILICONA 10X10CM, PARA EXUDADOS DE LIGEROS. 5 Capas | ES USADO PARA UNA AMPLIA VARIEDAD DE HERIDAS EXUDANTES AGUDAS Y CRÓNICAS EN TODAS LAS ETAPAS DE CICATRIZACIÓN, COMO ÚLCERAS POR PRESIÓN, ÚLCERAS DE PIES Y PIERNAS, LESIONES TRAUMÁTICAS Y HERIDAS QUIRÚRGICAS. | UNIDAD |  | 1930 | [12 empty] | 0 |  | 0 | 0
21 | DM0000543 | APOSITO DE GASA CON BISMUTO DE 12.7 X 22.9 CM | TIRA DE GASA OCLUSIVA 3% DE BISMUTO 12.7CMx22.9CM | ESTA UTILIZADO PARA SITIOS DE INCISIÓN QUIRÚRGICA, SITIO DE DONACIÓN, SITIOS RECEPTORES DE INJERTOS DE PIEL, HERIDAS CON POCO EXUDADO, ABRASIONES, QUEMADURAS MENORES Y SITIOS DONDE SE DESEA PROTEGER DE LA CONTAMINACIÓN. | UNIDAD |  | 1600 | [12 empty] | 0 |  | 0 | 0
22 | DM0001203 | APOSITO DE HIDROFIBRA EXTRA CON AG DE 10 X 10 CM | APOSITO PRIMARIO, HIDROFIBRA TEJIDA GELEFICANTE QUE ES COADYUDANTE A MANTENER LA HUMEDAD EN EL LECHO DE LA HERIDA, CON EFECTOS ANTIMICORBIANOS SOBRE EL LECHO, FAVORECER EL CRECIMIENTO DE TEJIDO DE GRANULACIÓN. CON BUENA CAPACIDAD DE CONTROL EXUDADO MODERADO | HERIDAS CON PROCESO INICIAL DE CURACIÓN, CON RIESGO DE INFECCIÓN POR UBICACIÓN, CON INFECCIÓN YA ESTABLECIDA, INFECCIÓN DE TEJIDOS BLANDOS. PARA UBICAR EN CAVIDADES, BOLSILLOS O TUNELIZACIÓN, RELLENO, FAVORECE Y FOMENTA TEJIDO DE GRANULACIÓN HASTA TENER UNA HERIDA LIMPIA. SE USA PARA HERIDAS DE TODAS LAS COMPLEJIDADES POR EL TAMAÑO ES MAS USADO EN COMPLEJIDAD DE MEDIANA A BAJA. | UNIDAD |  | 385 | [12 empty] | 0 |  | 0 | 0
23 | DM0003744 | APOSITO EN ESPUMA CON BORDE SILICONADO 10X 25 CM | APOSITO CON ESPUMA MULTICAPA EN EL CENTRO, UTIL PARA HERIDAS QUIRURGICAS SIN INFECCIÓN CON EXUDADO ALTO, PIEL FRAGIL, BORDE EN SILICONA. 10X25CM | ES UTILIZADO PARA QUE EXUDAR LAS HERIDAS. ESTÁ PREVISTO PARA HERIDAS AGUDAS TALES COMO HERIDAS AGUDAS COMO HERIDAS QUIRÚRGICAS, CORTES Y ABRASIONES. Para heridas que no tienen singnos de infección ni riesgo de infección | UNIDAD |  | 750 | [12 empty] | 0 |  | 0 | 0
24 | DM0003743 | APOSITO EN ESPUMA CON BORDE SILICONADO DE 10 X 15 CM | APOSITO DE CON AMBIENTE ANTIMICROBIANO, BORDE QUE FIJE A LA PIEL SIN CAUSAR DAÑO, AMBIENTE HUMEDO QUE FAVOREZCA PROCESO DE CICATRIZACIÓN Y MINIMOS RECAMBIOS, APOSITO PRIMARIO CON RETENCIÓN DE EXUDADO MODERADO. | ES UTILIZADO PARA EL CUIDADO DE HERIDAS CON POLIURETANOCON UNA ALMPHADILLA MULTICAPA ABSORBENTE. Para heridas que no tienen singnos de infección ni riesgo de infección | UNIDAD |  | 570 | [12 empty] | 0 |  | 0 | 0
25 | DM0003763 | APOSITO EN SPRAY ÁCIDOS GRASOS HIPEROXIGENADOS 30 mL | SOLUCIÓN DE ÁCIDOS GRASOS HIPEROXIGENADOS EN ACEITE Y EMULSIÓN, ENVASE DE 30 ML EN SPRAY, SOLUCIÓN TÓPICA COMPUESTA POR ÁCIDOS GRASOS HIPEROXIGENADOS DE ÁCIDOS GRASOS ESENCIALES EN UN 98 % Y UN 2 % COMPUESTO POR: ALOE VERA, CENTELLA ASIÁTICA | INDICADO EN LA PREVENCIÓN Y EL TRATAMIENTO DE LAS ÚLCERAS POR PRESIÓN DE GRADO I, ASÍ COMO EN EL CUIDADO DE PIELES FRÁGILES. | UNIDAD |  | 840 | [12 empty] | 0 |  | 0 | 0
26 | DM0003780 | APOSITO ESPUMA MULTICAPA 22 X 23 cm | APOSITO AUTOADHESIVO MULTICAPA DE ESPUMA DE SUAVE SILICONA 22X23 CM | ES UTILIZADO PARA UNA AMPLIA VARIEDAD DE HERIDAS EXUDANTES AGUDAS Y CRÓNICAS EN TODAS LAS ETAPAS DE CICATRIZACIÓN, COMO ÚLCERAS POR PRESIÓN, ÚLCERAS DE PIES Y PIERNAS, LESIONES TRAUMÁTICAS Y HERIDAS QUIRÚRGICAS. | UNIDAD |  | 2730 | [12 empty] | 0 |  | 0 | 0
27 | DM0003782 | APOSITO ESPUMA MULTICAPA 22 X 25 cm | ESPUMA MULTICAPA DE 5 CAPAS PARA SACRO APOSITO PARA HERIDAS 22 X 25 CM / 8.7 X 9.8 in | ES UTILIZADO PARA UNA AMPLIA VARIEDAD DE HERIDAS EXUDANTES AGUDAS Y CRÓNICAS EN TODAS LAS ETAPAS DE CICATRIZACIÓN, COMO ÚLCERAS POR PRESIÓN, ÚLCERAS DE PIES Y PIERNAS, LESIONES TRAUMÁTICAS Y HERIDAS QUIRÚRGICAS. | UNIDAD |  | 1680 | [12 empty] | 0 |  | 0 | 0
28 | DM0000689 | APOSITO HIDROCOLICO CON SUTURA | APOSITO DE FIJACION PARA CATETER DE DRENAJE | ASEGURAR UN CATETER NO VASCULAR UBICADO EN UN PACIENTE PARA AYUDAR A MINIMIZAR EL MOVIMIENTO DEL CATETER Y ACCIDENTAL REMOCION. | UNIDAD |  | 259 | [12 empty] | 0 |  | 0 | 0
29 | DM0003766 | APÓSITO SÚPER ABSORBENTE 10 X 20 CM | APÓSITO DE ALTA ABSORCIÓN ESTERIL DE 10X20CM, EXUDADOS DE MODERADO A ALTO | ES UTILIZADO PARA EL TRATAMIENTO DE HERIDAS ALTAMENTE EXUDATIVAS, TALES COMO ÚLCERAS POR PRESIÓN, ÚLCERAS ARTERIALES, ÚLCERAS VENOSAS EN LAS PIERNAS, ÚLCERAS DIABÉTICAS, HERIDAS POSTOPERATORIAS QUE HAN SANADO POR SEGUNDA INTENCIÓN, HERIDAS POR LAPAROTOMÍA, SOBRE LA FISTULA Y QUEMADURAS SUPERFICIALES DE 2º GRADO. | UNIDAD |  | 260 | [12 empty] | 0 |  | 0 | 0
30 | D0000005 | APOSITO TRANSPARENTE 10 X 12 CM | LAMINA TRANSPARENTE 10CMx12CM ESTÁN FORMADOS POR UN FILM DE POLIURETANO SEMIPERMEABLE. POSEEN UN MARCO DE DESCARGA QUE FACILITA SU APLICACIÓN. | ES UTILIZADO PARA FIJACIÓN DE CATÉTERES INTRAVENOSOS, CENTRALES Y PERIFÉRICOS, CUIDADO DE LA PIEL, TRATAMIENTO Y PROTECCIÓN DE HERIDAS. | UNIDAD |  | 3800 | [12 empty] | 0 |  | 0 | 0
31 | DM0000523 | APOSITO TRANSPARENTE 6 X 7 CM | APÓSITOS TRANSPARENTES ESTÉRILES. ESTÁN FORMADOS POR UN FILME DE POLIURETANO SEMIPERMEABLE. POSEEN UN MARCO DE DESCARGA QUE FACILITA SU APLICACIÓN (BORDES REFORZADOS). INDICACIÓN: FIJACIÓN DE CATÉTERES INTRAVENOSOS, PERIFÉRICOS. | ES UTILIZADO PARA FIJACIÓN DE CATÉTERES INTRAVENOSOS, CENTRALES Y PERIFÉRICOS, CUIDADO DE LA PIEL, TRATAMIENTO Y PROTECCIÓN DE HERIDAS. | UNIDAD |  | 8600 | [12 empty] | 0 |  | 0 | 0
32 | DM0000489 | APOSITO TRANSPARENTE 6.5 X 7 CM IV | APÓSITO ESTÉRIL TRANSPARENTE DE POLIURETANO CON MARCO DE APLICACIÓN, RANURADO PARA ESTABILIZACIÓN DE CATÉTERES, CON LOS CUATRO BORDES ADAPTABLES Y REFORZADOS, TIRA DE REGISTRO Y UNA ÚNICA TIRA DE SUJECIÓN AMPLIA Y ESTÉRIL RECUBIERTAS POR UNA PELÍCULA PROTECTORA TRANSPARENTE DE POLIURETANO. 6.5 X 7 CM ESTÁ RECOMENDADO PARA CUBRIR, PROTEGER, ASEGURAR Y ESTABILIZAR MÚLTIPLES TIPOS DE CATÉTERES INTRAVASCULARES O DISPOSITIVOS DE USO MÉDICO, EN CONDICIONES DE ESPECIALES COMO PACIENTES DIAFORÉTICOS Y/O CONDICIONES DE HUMEDAD ELEVADA, EN APLICACIONES COMO: CATÉTERES VENOSOS. | ESTÁ RECOMENDADO PARA CUBRIR, PROTEGER, ASEGURAR Y ESTABILIZAR MÚLTIPLES TIPOS DE CATÉTERES INTRAVASCULARES O DISPOSITIVOS DE USO MÉDICO, EN CONDICIONES DE ESPECIALES COMO PACIENTES DIAFORÉTICOS Y/O CONDICIONES DE HUMEDAD ELEVADA, EN APLICACIONES COMO: CATÉTERES VENOSOS PERIFÉRICOS EN PACIENTES ADULTOS Y PEDIÁTRICOS, CATÉTERES VENOSOS CENTRALES EN PACIENTE PEDIÁTRICO Y NEONATALES, INCLUYENDO CATÉTERES IMPLANTABLES, PICC Y TUNELIZADOS, OTROS DISPOSITIVOS INTRAVASCULARES Y PERCUTÁNEOS, CATÉTERES SUBCUTÁNEOS PARA ADMINISTRACIÓN DE INSULINA, OTROS DISPOSITIVOS DE USO MÉDICO (DRENAJES, TUBOS, SONDAS) | UNIDAD |  | 37700 | [12 empty] | 0 |  | 0 | 0
33 | D0000009 | APOSITO TRANSPARENTE AVANZADO CON ALAS PARA FIJACION DE CATETER 8.5 X 11.5 CM | ADHESIVO HIPOALERGÉNICO A BASE DE ACRILATO, LIBRE DE LÁTEX, SENSIBLE A LA PRESIÓN, RESISTENTE AL AGUA, DE FÁCIL REMOCIÓN Y QUE NO DEJA RESIDUOS. SISTEMA DE APLICACIÓN CON MARCO DE REFERENCIA Y ETIQUETA ADHESIVA ESTÉRIL INCLUIDA. | ES UTILIZADO PARA FIJACIÓN DE CATÉTERES INTRAVENOSOS, CENTRALES Y PERIFÉRICOS, CUIDADO DE LA PIEL, TRATAMIENTO Y PROTECCIÓN DE HERIDAS. | UNIDAD |  | 11600 | [12 empty] | 0 |  | 0 | 0
34 | V0000107 | BAJALENGUAS X PAQUETE | BAJALENGUAS DE MADERA DE 6" DE LARGO (150 X 18X 1,6mm) PAQUETE X 20 NO ESTERIL-BAJALENGUAS X PAQUETE | ES UN INSTRUMENTO MÉDICO PARA DEPRIMIR LA LENGUA Y PERMITIR EL EXAMEN DE LA BOCA Y LA GARGANTA. | PAQUETE X 20 UND |  | 1 | [12 empty] | 0 |  | 0 | 0
35 | DM0003779 | BARRERA CUTÁNEA PROTECTORA EN SACHET ESTERIL | PELUCULA BARRERA NO IRRITANTE EN SACHET ESTERIL DE 1ML UN SOLO USO | SE USA COMO UN PRODUCTO PROTECTOR QUE, AL APLICARSE A LA PIEL INTACTA O DAÑADA, FORMA UNA BARRERA RESISTENTE AL AGUA DE LARGA DURACIÓN, QUE ACTÚA COMO UNA INTERFAZ PROTECTORA ENTRE LA PIEL Y LOS DESECHOS CORPORALES.. | UNIDAD |  | 4338 | [12 empty] | 0 |  | 0 | 0
36 | DM0003755 | BARRERA CUTÁNEA PROTECTORA EN SACHET NO ESTERIL DE 3ML | PROTECTOR DE PIEL EN TOALLA IMPREGNADA CON POLIMEROS PLASTIFICANTES Y HUMECTANTES EN SACHET CADA 100 ML CONTIENE 50GR DE POLIMEROS PLASTIFICANTES UN SOLO USO | ES USADO EN LA PROTECCION DE LA PIEL, ANTES DE LA APLICACION DE APOSITOS ADHESIVOS. | UNIDAD |  | 2200 | [12 empty] | 0 |  | 0 | 0
37 | VA3AB01991100 | BATA DESECHABLE PARA PACIENTE MANGA LARGA | BATA DESECHABLE PARA PACIENTE MANGA LARGA 250MM X 200M TELA NO TEJIDA | ES UN ELEMENTO UTILIZADO PARA LA PROTECCION INDICADO PARA USO EN PROCEDIMIENTOS QUIRURGICOS CORTOS. | UNIDAD |  | 25500 | [12 empty] | 0 |  | 0 | 0
38 | VA3AA01991100 | BATA DESECHABLE PARA PACIENTE SIN MANGA | BLUSA DESECHABLE SIN MANGA PARA PACIENTE TELA NO TEJIDA | ES USADO PARA PROTECCION EN AMBIENTES SANITARIOS, DURANTE EL TRASLADO DE PACIENTES Y VISISTAS A ZONAS QUIRURGUICAS. | UNIDAD |  | 16440 | [12 empty] | 0 |  | 0 | 0
39 | VA3AB02991100 | BATA ESTERIL MANGA LARGA | BATA PACIENTE ADULTO MANGA LARGA ESTERIL | USADO EN PROCEDIMIENTOS QUIRURGICOS, REPELENTE DE FLUIDOS DURANTE LOS PROCEDIMIENTOS | UNIDAD |  | 3230 | [12 empty] | 0 |  | 0 | 0
40 | DM0000731 | BOLSA DE DRENAJE EN PVC 600 mL X 61 CM | BOLSA DE DRANJE DESECHOS 600ML 24" (61CM) | ES UTILIZADO EN VARIOS PROCEDIMIENTOS PARA RECOLECTAR LOS RESIDUOS FLUIDOS Y CONTENER DICHOS FLUIDOS HASTA QUE SE PUEDA DISPONER DE ELLOS. | UNIDAD |  | 376 | [12 empty] | 0 |  | 0 | 0
41 | VA6BB05991110 | BOLSA DESECHABLE PARA SUCCION 2.0L( LINER) | RECIPIENTE (LINER) DE SUCCION FLEXIBLE CAPACIDAD DE 2000ML UNIDAD POR EMPAQUE | SISTEMAS DISEÑADOS PARA LA SUCCION DE FLUIDOS CORPORALES | UNIDAD |  | 1871 | [12 empty] | 0 |  | 0 | 0
42 | VA6BB05991120 | BOLSA DESECHABLE PARA SUCCION 3.0L( LINER) | RECIPIENTE (LINER) DE SUCCION FLEXIBLE CAPACIDAD DE 3000M | SISTEMAS DISEÑADOS PARA LA SUCCION DE FLUIDOS CORPORALES | UNIDAD |  | 6120 | [12 empty] | 0 |  | 0 | 0
43 | G0000001 | BOLSA DRENAJE URINARIO ADULTO X 2000 mL | BOLSA DRENAJE URINARIO ADULTO X 2000 mL SISTEMA CERRADO | SISTEMA NO INVASIVO DE RECOLECCIÓN DE ORINA DONDE EL PACIENTE PUEDE O NO REQUERIR DE UN SISTEMA DE CATETERIZACIÓN VESICAL PARA ADULTOS | UNIDAD |  | 3200 | [12 empty] | 0 |  | 0 | 0
44 | DM0001041 | BOLSA ESTERIL EVA NTP MIX X 3000 mL | BOLSA PARA NUTRICIÓN PARENTERAL 3000ML | ENVASE PARA NUTRICION PARENTERAL, EL PRODUCTO SE ENTREGA ESTERIL PARA LLENADO POR TECNICA ASEPTICA EN CENTRALES DE MEZCLAS. DEBE SER USADO UNA SOLA VEZ, DEBE SER DESECHADO LUEGO DE SER UTILIZADO | UNIDAD |  | 160 | [12 empty] | 0 |  | 0 | 0
45 | DM00010411 | BOLSA ESTERIL EVA NTP MIX X 1000 mL | BOLSA PARA NUTRICION PARENTERAL ESTERIL X x1000 ML | SON BOLSAS VACÍAS PARA CONTENER GRANDES VOLÚMENES DE SOLUCIONES ESTÉRILES, COMO LA NUTRICIÓN PARENTERAL. | UNIDAD |  | 1240 | [12 empty] | 0 |  | 0 | 0
46 | DM0001040 | BOLSA ESTERIL EVA NTP MIX X 2000 mL | BOLSA PARA NUTRICION PARENTERAL ESTERIL x2000 ML | SON BOLSAS VACÍAS PARA CONTENER GRANDES VOLÚMENES DE SOLUCIONES ESTÉRILES, COMO LA NUTRICIÓN PARENTERAL. | UNIDAD |  | 1420 | [12 empty] | 0 |  | 0 | 0
47 | DM0009054 | BOLSA RESERVORIO ADULTO/PEDIATRICO - 2500mL | BOLSA RESERVORIO ADULTO/PEDIATRICO - 2500ML | ESTA BOLSA TIENE UNA CAPACIDAD PARA INFLARSE Y DESINFLARSE MANUALMENTE. | UNIDAD |  | 200 | [12 empty] | 0 |  | 0 | 0
48 | CAL00001 | CAL SODADA MARCA DRAEGER | GRANULOS |  | UNIDAD |  | 285 | [12 empty] | 0 |  | 0 | 0
49 | DM000003 | CABLE PARA CAPNOGRAFÍA | LINEA DE MUESTREO/ CAPNOGRAFIA 300 CM TUBO EN CLORURO DE POLIVINILO ATOXICO TERMOSENSIBLE-CABLE PARA CAPNOGRAFÍA | SE UTILIZA COMO ACCESORIO PARA MONITOREO DE CO2 (CAPNOGRAFÍA) A TRAVÉS DE LAS FOSAS NASALES.0 | UNIDAD |  | 2500 | [12 empty] | 0 |  | 0 | 0
50 | RA2BA05990000 | CANULA DE MAYO NO. 4 | CANULA DE GUEDEL 90 MM NUMERO 4 | SE UTILIZA PARA MANTENER UN CANAL DE AIRE ENTRE LA BASE DE LA LENGUA Y LA PARED POSTERIOR DE LA FERINGE. | UNIDAD |  | 371 | [12 empty] | 0 |  | 0 | 0
51 | RA2BA06990000 | CANULA DE MAYO NO. 5 | CANULA DE MAYO NO. 5 DE TAMAÑO 100 MM | SE UTILIZA PARA MANTENER UN CANAL DE AIRE ENTRE LA BASE DE LA LENGUA Y LA PARED POSTERIOR DE LA FERINGE. | UNIDAD |  | 391 | [12 empty] | 0 |  | 0 | 0
52 | DM0000277 | CANULA NASAL CON EXTENSION X 15 METROS | CANULA NASAL CON EXTENSION X 15 METROS EN PVC, LIBRE DE LATEX Y ASÉPTICO | ES EMPLEADA PARA ADMINISTRACIÓN DE OXIGENO A BAJO FLUJO A PARTIR DE FUENTES DE OXIGENO. | UNIDAD |  | 488 | [12 empty] | 0 |  | 0 | 0
53 | RA1AC02991100 | CANULA NASAL DE OXIGENO ADULTO | CANULA NASAL PARA OXIGENO CON EXTENSION X 2 METROS EN PVC, LIBRE DE LATEX Y ASÉPTICO | ES EMPLEADA PARA ADMINISTRACIÓN DE OXIGENO A BAJO FLUJO A PARTIR DE FUENTES DE OXIGENO. | UNIDAD |  | 10600 | [12 empty] | 0 |  | 0 | 0
54 | DM0001842 | CANULA YANKAWER DESECHABLE | CANULA DE ASPIRACION YANKAUER ADULTA / VALVULA DE CONTROL | SON USADOS PARA LA SUCCIÓN DE FLUIDOS CORPORALES EN COMBINACION CON ASPIRADOR DURANTE LA OPERACION DE LA CAVIDAD TORACICA O LA CAVIDAD ABDOMINAL. | UNIDAD |  | 520 | [12 empty] | 0 |  | 0 | 0
55 | DM0001729 | CATETER ARTERIAL 20 FR | SISTEMA DE CATÉTERES DE ACCESO ARTERIAL 20 FR 20 GA. X 8 CM CON EXTENSIÓN MÁS CLAP DE CIERRE ES UTILIZADO PARA EL ACCESO A LOS VASOS PERIFÉRICOS ARTERIAL PARA LA INTRODUCCIÓN DE CATÉTERES EN LA CIRCULACIÓN CENTRAL. | ES UTLICIZADO PARA EL ACCESO A LOS VASOS PERIFERICOS (VENOSO / ARTERIAL) PARA LA INTRODUCCION DE CATETERES EN LA CIRCULACION CENTRAL. | UNIDAD | VYGON - ALFASAFE | 900 | [12 empty] | 0 |  | 0 | 0
56 | DM0002093 | CATETER DE INSERCION PERIFERICA 2 VIAS 5FRX50CM BLUE FLEXTIP CONGUIA | CATÉTER CENTRAL DE INSERCIÓN PERIFÉRICA 2 VÍAS 5FRX50CM CON SET DE MICROPUNCIÓN INDICADA PARA ACCESO PERIFÉRICO A CORTO Y LARGO PLAZO AL SISTEMA VENOSO CENTRAL PARA TERAPIA INTRAVENOSA, TOMA DE MUESTRAS SANGUÍNEAS, INFUSIÓN, INTECCIÓN ENERGIZADA O MEDIOS DE CONTRASTE Y MONITOREO DE LA PRESIÓN VENOSA CENTRAL (CVP). | INDICADA PARA ACCESO PERIFÉRICO A CORTO Y LARGO PLAZO AL SISTEMA VENOSO CENTRAL PARA TERAPIA INTRAVENOSA, TOMA DE MUESTRAS SANGUÍNEAS, INFUSIÓN, INTECCION ENERGIZADA O MEDIOS DE CONTRASTE Y MONITOREO DE LA PRESION VENOSA CENTRAL (CVP). | UNIDAD |  | 1095 | [12 empty] | 0 |  | 0 | 0
57 | CA5EH01991100 | CATETER INTRAVENOSO 14G | CATETER INTRAVENOSO 14G x 2" (2,2 x 50 mm) 345 mL/ | SE UTILIZA PARA FACILITAR LA COLOCACIÓN DE LOS DISPOSITIVOS DE ACCESO VASCULAR CON GUÍAS, CATÉTERES VENOSOS CENTRALES DE PERMANENCIA, CATÉTERES CENTRALES INSERTADOS PERIFÉRICAMENTE Y CATÉTERES DE LÍNEA MEDIA EN EL SISTEMA VASCULAR. | UNIDAD | VYGON - ALFASAFE | 400 | [12 empty] | 0 |  | 0 | 0
58 | CA5EH02991100 | CATETER INTRAVENOSO 16G | CATETER INTRAVENOSO 16G X 2" (1,7 X 50 MM) 210 mL | SE UTILIZA PARA FACILITAR LA COLOCACIÓN DE LOS DISPOSITIVOS DE ACCESO VASCULAR CON GUÍAS, CATÉTERES VENOSOS CENTRALES DE PERMANENCIA, CATÉTERES CENTRALES INSERTADOS PERIFÉRICAMENTE Y CATÉTERES DE LÍNEA MEDIA EN EL SISTEMA VASCULAR. | UNIDAD | VYGON - ALFASAFE | 500 | [12 empty] | 0 |  | 0 | 0
59 | CA5EH03991100 | CATETER INTRAVENOSO 18G | CATETER INTRAVENOSO 18G X 1 1/4" (1,3 X 32 MM) 105 mL | SE UTILIZA PARA FACILITAR LA COLOCACIÓN DE LOS DISPOSITIVOS DE ACCESO VASCULAR CON GUÍAS, CATÉTERES VENOSOS CENTRALES DE PERMANENCIA, CATÉTERES CENTRALES INSERTADOS PERIFÉRICAMENTE Y CATÉTERES DE LÍNEA MEDIA EN EL SISTEMA VASCULAR. | UNIDAD | VYGON - ALFASAFE | 9550 | [12 empty] | 0 |  | 0 | 0
60 | CA5EH04991100 | CATETER INTRAVENOSO 20G | CATETER INTRAVENOSO 20G X 1 1/4" (1,1 X 32 MM) 60mL | SE UTILIZA PARA FACILITAR LA COLOCACIÓN DE LOS DISPOSITIVOS DE ACCESO VASCULAR CON GUÍAS, CATÉTERES VENOSOS CENTRALES DE PERMANENCIA, CATÉTERES CENTRALES INSERTADOS PERIFÉRICAMENTE Y CATÉTERES DE LÍNEA MEDIA EN EL SISTEMA VASCULAR. | UNIDAD | VYGON - ALFASAFE | 18900 | [12 empty] | 0 |  | 0 | 0
61 | CA5EH05991100 | CATETER INTRAVENOSO 22G | CATETER INTRAVENOSO 22G X 1" (0,9 X 25 MM) 35mL | SE UTILIZA PARA FACILITAR LA COLOCACIÓN DE LOS DISPOSITIVOS DE ACCESO VASCULAR CON GUÍAS, CATÉTERES VENOSOS CENTRALES DE PERMANENCIA, CATÉTERES CENTRALES INSERTADOS PERIFÉRICAMENTE Y CATÉTERES DE LÍNEA MEDIA EN EL SISTEMA VASCULAR. | UNIDAD | VYGON - ALFASAFE | 10050 | [12 empty] | 0 |  | 0 | 0
62 | CA5EH06991100 | CATETER INTRAVENOSO 24G | CATETER VENOSO 24Gx19MM | SE UTILIZA PARA FACILITAR LA COLOCACIÓN DE LOS DISPOSITIVOS DE ACCESO VASCULAR CON GUÍAS, CATÉTERES VENOSOS CENTRALES DE PERMANENCIA, CATÉTERES CENTRALES INSERTADOS PERIFÉRICAMENTE Y CATÉTERES DE LÍNEA MEDIA EN EL SISTEMA VASCULAR. | UNIDAD | VYGON - ALFASAFE | 2300 | [12 empty] | 0 |  | 0 | 0
63 | C0000036 | CATETER VENOSO CENTRAL TRILUMEN 7FR X 20 CM | KIT PARA CATETERIZACIÓN VENOSA CENTRAL TRILUMEN 7FR X20CM | ESTÁN INDICADOS PARA PROPORCIONAR ACCESO VENOSO CENTRAL A CORTO PLAZO (< 30 DÍAS) PARA EL TRATAMIENTO DE ENFERMEDADES O AFECCIONES QUE REQUIERAN ACCESO VENOSO CENTRAL.0 | UNIDAD |  | 600 | [12 empty] | 0 |  | 0 | 0
64 | DA1BG02991100 | CINTA ADHERENTE MICROPOROSA HIPOALERGENICA 15 X 10 | CINTA QUIRURGICA DE TELA SUAVE HIPOALERGENICA 15 X10 | PARA APLICACIONES VARIADAS TALES COMO RECUBRIMIENTO DE HERIDAS POST-QUIRÚRGICAS | UNIDAD |  | 425 | [12 empty] | 0 |  | 0 | 0
65 | R0000002 | CIRCUITO DE ANESTESIA ADULTO CON BOMBA | CIRCUITO DE ANESTESIA PARA ADULTO CON BOMBA COMPATIBLE CON MAQUINA DE ANESTESIA DRAGER, El circuito de anestesia debe contener bolsa o balón de 2 litros, deben ser libres de látex y debe tener ramal, la longitud debe ser mínimo de 1,5 metros | PERMITEN LA CONDUCCIÓN DE GASES Y/O VAPORES ANESTÉSICOS AL PACIENTE Y DESDE EL PACIENTE, SIENDO AL MISMO TIEMPO EL MEDIO A TRAVÉS DEL CUAL SE ESTABLECE EL INTERCAMBIO DE GASES RESPIRATORIOS CON EL EXTERIOR | UNIDAD | BIOLIFE - GOTHAPLAST | 3000 | [12 empty] | 0 |  | 0 | 0
66 | R0000011 | CIRCUITO DE VENTILACION ADULTO | CIRCUITO DE VENTILACION MECANICA ADULTO DOBLE VIA. Corrugado | PERMITE SELECCIONAR MODOS DE VENTILACIÓN MANDATORIOS Y MODOS DE VENTILACIÓN DE SOPORTE A LA RESPIRACIÓN ESPONTÁNEA Y MONITORIZACIÓN DE LA VENTILACIÓN. | UNIDAD |  | 850 | [12 empty] | 0 |  | 0 | 0
67 | LD6300000001 | CLORHEXIDINA 2% + ALCOHOL ISOPROPILICO SPRAY X 120 mL | SPRAY ANTISÉPTICO A BASE DE GLUCONATO DE CLORHEXIDINA 2% + ALCOHOL ETILICO 70% x 120 Ml | ANTISÉPTICO | UNIDAD |  | 4180 | [12 empty] | 0 |  | 0 | 0
68 | LD6280000001 | CLORHEXIDINA JABON AL 2 % X 30 mL | JABÓN A BASE DE GLUCONATO DE CLORHEXIDINA AL 2% x 30 Ml | JABÓN QUIRÚRGICO ANTISÉPTICO DE USO EXTERNO | UNIDAD |  | 20850 | [12 empty] | 0 |  | 0 | 0
69 | LD6270000001 | CLORHEXIDINA SOLUCION AL 2 % X 30 mL | JABÓN A BASE DE GLUCONATO DE CLORHEXIDINA AL 2% x 30 mL | JABÓN QUIRÚRGICO ANTISÉPTICO DE USO EXTERNO | UNIDAD |  | 7661 | [12 empty] | 0 |  | 0 | 0
70 | LD0002 | COMPRESA DE 45 X 45CM ESTERIL PAQUETE X 5 UNIDADES | COMPRESAS ESTERILES CON CINTA RADIOPACA 45CMX45CM 4 PLIEGUES 100% ALGODÓN | USADO EN OPERACIONES QUIRURGICAS, PARA ABSORCION DE SANGRE, PARA SUDORACION DEL CUERPO, SANGRADO, VENDAR HERIDAS | PAQUETE X 5UND |  | 17760 | [12 empty] | 0 |  | 0 | 0
71 | DM0000618 | CONECTOR EN ANGULO RECTO PARA BRONCOSCOPIA | CONECTOR EN ANGULO RECTO PARA BRONCOSCOPIA | DISPOSITIVO MEDICO QUE SE PROPONE ADMINISTRAR GASES MEDICOS Y/O GASES ANESTESICOS A UN PACIENTE DURANTE LA ANESTESIA O INHALACION, O GASES MEDICOS DURANTE EL CUIDADO RESPIRATORIA PARA INHALACION | UNIDAD |  | 311 | [12 empty] | 0 |  | 0 | 0
72 | DM0003747 | CONECTORES DE JERINGA PARA INYECTOR COMPATIBLE CON EQUIPO MEDRAD | SISTEMA INYECTOR DE MEDIOS DE CONTRASTE CONECTORES DE JERINGA PARA INYECTOR COMPATIBLE CON EQUIPO MEDRAD 250CM | SE USA DURANTE PROCEDIMIENTOS DE DIAGNOSTICO MEDIANTE TECNICAS DE IMAGEN MOLECULAR | UNIDAD |  | 350 | [12 empty] | 0 |  | 0 | 0
73 | DM0000057 | CONOS OTOSCOPIO 4.2 MM | ESPECULO DESECHABLE PARA OTOSCOPIO DE 4,2 MM | PARA LA EXPLORACIÓN VISUAL DEL OÍDO INTERNO CON AYUDA DE UN OTOSCOPIO. | UNIDAD |  | 6660 | [12 empty] | 0 |  | 0 | 0
74 | MO10000141 | CURAS REDONDAS CAJA | LAS CURAS TIENEN UN APÓSITO NO TEJIDO ABSORBENTE, ESTÁN CUBIERTAS CON PAPEL SILICONADO Y SELLADAS INDIVIDUALMENTE CON PAPEL DE ENVOLTURA.LAS CURAS PLÁSTICAS AUTOADHESIVAS RESISTENTES AL AGUA, COLOR PIEL Y/O TRANSPARENTE EL SOPORTE ESTÁ CUBIERTO POR UN LADO CON ADHESIVO QUE CONTIENE CAUCHO NATURAL.-CURAS REDONDAS CAJA | SE UTILIZA PARA VENOPUNCIONES, CORTES O LESIONES DE TAMAÑOS PEQUEÑOS EN LA PIEL | UNIDAD |  | 6100 | [12 empty] | 0 |  | 0 | 0
75 | DM0003079 | DREN JACKSON PRATT MULTIPERFORADO 10 MM | SONDA DE DRENAJE PLANA DE SILICONA 10 MM ESTERIL | SE USAN EN COMBINACIÓN CON SISTEMAS DE DRENAJE POR VACÍO Y POR GRAVEDAD, SEGÚN JACKSON-PRATT. LOS EXUDADOS SUCCIONADOS SE RECOGEN EN BOLSAS DE DRENAJE/BOTELLAS DE RECOGIDA. | UNIDAD |  | 577 | [12 empty] | 0 |  | 0 | 0
76 | DM0001196 | DREN JACKSON PRATT MULTIPERFORADO 7 MM | SONDA DE DRENAJE PLANA DE SILICONA 7MM ESTERIL - | SE USAN EN COMBINACIÓN CON SISTEMAS DE DRENAJE POR VACÍO Y POR GRAVEDAD, SEGÚN JACKSON-PRATT. LOS EXUDADOS SUCCIONADOS SE RECOGEN EN BOLSAS DE DRENAJE/BOTELLAS DE RECOGIDA. | UNIDAD |  | 243 | [12 empty] | 0 |  | 0 | 0
77 | C0000001 | ELECTRODO MONITOREO ADULTO | ELECTRODOS PARA MONITOREO ECG ADULTO | TRANSMISIÓN DE LA SEÑAL ELÉCTICA DE LA SUPERFICIE DEL CUERPO AL ELECTROCARDIOGRAFO PARA PRODUCIR UN ELECTROCARDIOGRAMA. | UNIDAD |  | 96100 | [12 empty] | 0 |  | 0 | 0
78 | DM0000084 | ELECTRODOS DE AGUJA CONCENTRICA DESECHABLES 25 MM X 30 G | ELECTRODOS DE AGUJA CONCENTRICA DESECHABLES 25 MM X 30 G ESTERIL ROJO | SON USADOS PARA CAPTURAR, SOPORTAR LAS MEDIDAS DE BIOPOTENCIALES Y GRABACIONES DE EEG, EMG Y/O POTENCIALES EVOCADOS | UNIDAD |  | 150 | [12 empty] | 0 |  | 0 | 0
79 | DM0000625 | ELECTRODOS DE CARBONO PARA USO EN RESONANCIA MAGNETICA | ELECTRODOS DE CARBONO PARA USO EN RESONANCIA MAGNETICA | ESTÁ PENSADO PARA MONITORIZAR LAS CONSTANTES VITALES DE UN SOLO PACIENTE SOMETIDO A PROCEDIMIENTOS DE IMAGEN POR RESONANCIA MAGNÉTICA | UNIDAD |  | 1125 | [12 empty] | 0 |  | 0 | 0
80 | CA2BB01991100 | EQUIPO ADMINISTRACION DE SOLUCIONES MACROGOTEO | KIT DE MACROGOTEO DE INFUSIÓN DESECHABLE SIN AGUJA | PARA INFUSION POR VENA. ESTÁ DISEÑADO PARA SER UTILIZADO UNICAMENTE EN SERES HUMANOS BAJO LA MODALIDAD DE ALIMENTACION O INFUSION EN EL CUERPO HUMANO POR GRAVEDAD. USUALMENTE, SE USA CON LA AGUJA INTRAVENOSA O AGUJA HIPODÉRMICA PARA UN SOLO USO | UNIDAD |  | 1200 | [12 empty] | 0 |  | 0 | 0
81 | DM0000474 | EQUIPO CISTOIRRIGADOR | EQUIPO DE IRRIGACIÓN DE UNA SOLA SONDA ESTERIL | ADMINISTRACIÓN DE SOLUCIONES DE IRRIGACIÓN. | UNIDAD |  | 800 | [12 empty] | 0 |  | 0 | 0
82 | DM0001117 | EQUIPO DE ADMINISTRACION BURETROL | SET BURETA DESECHABLE DE 150 ML (TAMAÑO DE LA AGUJA DESDE 19 G HASTA 26 G) | ES UTILIZADO PARA LA ADMINISTRACION INTRAVENOSA DE LIQUIDOS Y/O MEDICAMENTOS | UNIDAD |  | 25800 | [12 empty] | 0 |  | 0 | 0
83 | BA0000001 | EQUIPO DE TRANSFUSIÓN DE SANGRE SENCILLO | EQUIPO PARA TRANSFUSIÓN DE SANGRE SENCILLO DESECHABLE DE 20 ML | HERRAMIENTA PARA LA CANALIZACIÓN DE SANGRE INTRAVENOSA AL CUERPO HUMANO. | UNIDAD | MYH | 3600 | [12 empty] | 0 |  | 0 | 0
84 | CA2BB05991100 | EQUIPO EXTENSION ANESTESIA | EQUIPO EXTENSION DE ANESTESIA 1METRO MANGUERA FABRICADA GENERALMENTE EN CLORURO DE POLIVINILO DE IGUAL DIÁMETRO A LOS EQUIPOS DE VENOCLISIS PARA MINIMIZAR LA VARIACIÓN EN VOLUMEN AL ADMINISTRAR LA ANESTESIA. CUENTA CON UNA PINZA ESTRANGULADORA PARA CERRAR EL INGRESO DE SOLUCIONES AL SISTEMA VENOSO DEL PACIENTE DE TEMPORALMENTE, QUE FACILITA SU CONEXIÓN O DESCONEXIÓN, ADEMÁS TIENE CONECTORES LUER LOCK QUE SE ADAPTAN FIRMEMENTE A LOS EQUIPOS JERINGAS Y LLAVES TRES VÍAS, CON LOS CUALES ESTÁ EN CONTACTO PERMANENTE BRINDANDO SEGURIDAD Y TRANQUILIDAD DURANTE SU UTILIZACIÓN -EQUIPO EXTENSION ANESTESIA | ES UTILIZADO PARA ALARGAR LA DISTANCIA ENTRE EL CATETER VENOSO Y LA SOLUCIÓN ADMINISTRAR(TRANSFUSIONES TERAPEUTICAS) | UNIDAD |  | 18200 | [12 empty] | 0 |  | 0 | 0
85 | DA1BG01991100 | ESPARADRAPO HOSPITALARIO TIPO TELA | ESPARADRAPOHOSPITALARIO TIPO TELA TUBO X 5 ROLLOS (1-1"X10 YARDAS, 2- 2"X10 YARDAS, 1- 3" X10 YARDAS, 1- 4"X10 YARDAS) | ES USADO COMO MATERIAL AUXILIAR EN PROCESO DE CURACIÓN Y OTROS. PARA DAR SOPORTE Y FIJACIÓN DE APÓSITOS Y VENDAJES. VENDAJE PARA DEPORTISTAS Y DONDE SE REQUIERA UN SOPORTE FIRME. IDEAL PARA ASEGURAR GASAS, YESOS Y FÉRULAS. | TUBO | SUPREME | 338 | [12 empty] | 0 |  | 0 | 0
86 | DA1BG03991300 | ESPARADRAPO MICROPORE PIEL 1/2 '' | CINTA QUIRÚRGICA MICROPOROSA LIBRE DE LATEX E HIPOALERGÉNICA COLOR PIEL 1.25cm x 900 m (1/2" x 10 yd) | CUBRIMIENTO DE HERIDAS, FIJADOR DE APOSITOS, DRE NAJES, CATETERES, ETC. | UNIDAD |  | 192 | [12 empty] | 0 |  | 0 | 0
87 | DA1BG09991300 | ESPARADRAPO MICROPORE PIEL 2plg | CINTA QUIRÚRGICA MICROPOROSA LIBRE DE LATEX HIPOALERGÉNICA COLOR PIEL 5 cm x 900 m (2" x 10 yd) | CUBRIMIENTO DE HERIDAS, FIJADOR DE APOSITOS, DRE NAJES, CATETERES, ETC. | UNIDAD |  | 216 | [12 empty] | 0 |  | 0 | 0
88 | A2000001 | ESPECULOS VAGINALES TALLA M | ESPECULO VAGINAL DESECHABLE TALLA M | PRODUCTO PARA USO GINECOLÓGICO, INSERCIÓN DE DISPOSITIVO INTRAUTERINO, TOMA DE EXAMENES CITOLÓGICOS Y DEMÁS PROCEDIMIENTOS DE EXPLORACIÓN GINECOLÓGICA. | UNIDAD |  | 400 | [12 empty] | 0 |  | 0 | 0
89 | DM0003748 | ESPECULOS VAGINALES TALLA S | ESPECULO VAGINAL DESECHABLE TALLA S | PRODUCTO PARA USO GINECOLÓGICO, INSERCIÓN DE DISPOSITIVO INTRAUTERINO, TOMA DE EXAMENES CITOLÓGICOS Y DEMÁS PROCEDIMIENTOS DE EXPLORACIÓN GINECOLÓGICA. | UNIDAD |  | 68 | [12 empty] | 0 |  | 0 | 0
90 | C0000030 | ESTOQUINETA 4 PULGADAS ESTERIL | ESTOQUINETA ESTERIL TIPO MEDIA 4 PULGADAS COLOR BLANCO Y/O PIEL | SE UTILIZA EN ORTOPEDIA PARA COLOCAR DEBAJO DEL YESO HACIENDO CONTACTO CON LA PIEL DEL PACIENTE YA QUE EVITA LA PRODUCCIÓN DE ULCERACIONES, PICAZÓN Y MALTRATO POR EL EFECTO DEL YESO, ASÍ MISMO PARA DIFERENTES TIPOS DE PROTESIS Y EN CUELLOS ORTOPÉDICOS Y DEMÁS USOS QUE ESTIMEN CONVENIENTES LOS ORTOPEDISTAS. | UNIDAD |  | 315 | [12 empty] | 0 |  | 0 | 0
91 | C0000031 | ESTOQUINETA 6 PULGADAS ESTERIL | ESTOQUINETA 6 PULGADAS, COLOR BLANCO Y/O PIEL ESTERIL | SE UTILIZA EN ORTOPEDIA PARA COLOCAR DEBAJO DEL YESO HACIENDO CONTACTO CON LA PIEL DEL PACIENTE YA QUE EVITA LA PRODUCCIÓN DE ULCERACIONES, PICAZÓN Y MALTRATO POR EL EFECTO DEL YESO, ASÍ MISMO PARA DIFERENTES TIPOS DE PROTESIS Y EN CUELLOS ORTOPÉDICOS Y DEMÁS USOS QUE ESTIMEN CONVENIENTES LOS ORTOPEDISTAS. | UNIDAD |  | 390 | [12 empty] | 0 |  | 0 | 0
92 | DM0003293 | EXTENSIÓN PARA OXIGENO LONG. 2 METROS | EXTENSION PARA OXIGENO MEDICINAL ELABORADO EN PVC ATOXICO GRADO MEDICO-EXTENSIÓN PARA OXIGENO LONG. 2 METROS | PRODUCTOS PARA EL SUMINISTRO DE OXIGENO Y/O MEDICAMENTOS QUE REQUIEREN LLEGAR A LAS VÍAS RESPIRATORIAS ALTAS, MEDIAS Y BAJAS MEDIANTE LA COMPRESIÓN DE AIRE U OXIGENO POR MEDIO DE ALTA PRESIÓN A FIN DE GENERAR UNA NUBE, MEJORANDO EL SUMINISTRO DEL MEDICAMENTO U OXIGENO POR LAS VÍAS RESPIRATORIAS. | UNIDAD |  | 1 | [12 empty] | 0 |  | 0 | 0
93 | R0000004 | FILTRO NARIZ DE CAMELLO (ADULTO) | FILTRO ANTIBACTERIAL HMEF – HME, POR PACIENTE, CAMBIO CADA 48 HORAS (DE ACUERDO A PROTOCOLO DE PREVENCIÓN DE NEUMONÍA ASOCIADA A LA VENTILACIÓN MECÁNICA) DISPOSITIVO MÉDICO DESECHABLE QUE FUNCIONA COMO INTERCAMBIADOR DE CALOR Y HUMEDAD, ASÍ COMO DE FILTRO ANTIBACTERIAL Y ANTIVIRAL. DE USO ÚNICO POR PACIENTE EN LOS SERVICIOS DE CUIDADO INTENSIVO Y ANESTESIA. PERMITE PROTEGER CON ALTA EFICACIA AL PACIENTE, AL PERSONAL SANITARIO Y A LOS EQUIPOS DE VENTILACIÓN Y ANESTESIA DE LOS DIVERSOS MICROORGANISMOS PRESENTES EN LAS VÍAS RESPIRATORIAS Y EN EL MEDIO HOSPITALARIO. DEBE CUMPLIR CON DOS CONDICIONES: • HUMIDIFICACIÓN, SE HA DEMOSTRADO QUE LA HUMIDIFICACIÓN DEL AIRE INSPIRADO EN LA VENTILACIÓN MECÁNICA CONTRIBUYE A LA PREVENCIÓN DE LA NEUMONÍA ASOCIADA AL VENTILADOR (VAP). LA HUMIDIFICACIÓN PASIVA REALIZADA CON LOS INTERCAMBIADORES DE CALOR Y HUMEDAD DISMINUYE ADEMÁS LA ACUMULACIÓN DE CONDENSACIÓN Y HUMEDAD EN EL SISTEMA DE VENTILACIÓN. LA UTILIZACIÓN DE LOS HME PUEDE REDUCIR NO SÓLO LA INCIDENCIA DE LA VAP EN PACIENTES CANDIDATOS PARA ESTOS DISPOSITIVOS, SINO TAMBIÉN LA CARGA DE TRABAJO Y LOS COSTES ASOCIADOS. • FILTRACIÓN BACTERIANA Y VÍRICA, PREVENIR LAS INFECCIONES PERMITIENDO PROTEGER AL PACIENTE FRENTE A LOS MICROORGANISMOS POTENCIALMENTE PRESENTES EN EL AIRE INSPIRADO, ASÍ COMO AL VENTILADOR Y AL SISTEMA DE VENTILACIÓN DE LOS MICROORGANISMOS TRANSPORTADOS POR EL AIRE QUE EL PACIENTE ESPIRA. | ESTÁN INDICADOS PARA UN SOLO USO EN PACIENTES BAJO ANESTESIA O CUIDADOS | UNIDAD |  | 7500 | [12 empty] | 0 |  | 0 | 0
94 | DM0002245 | FILTRO PARA INFUSIÓN INTRAVENOSA (0.22MICRAS) | FILTRO CON MEMBRANA DE 0,2 MICRAS LIBRE DE LATEX , ESTERIL DE UN SOLO USO | RETENCIÓN DE PARTÍCULAS Y BACTERIAS. | UNIDAD |  | 450 | [12 empty] | 0 |  | 0 | 0
95 | R0000049 | FILTRO PARA NEUMOTACOGRAFO EQUIPO FUNCION PULMONAR | FILTRO PARA NEUMOTACOGRAFO EQUIPO FUNCION PULMONAR |  | UNIDAD |  | 286 | [12 empty] | 0 |  | 0 | 0
96 | DA1BA03991100 | GASA PRECORTADA ESTERIL 7.5*7.5CMS PAQ X 5 UNIDADES | GASA NO TEJIDA, 4 PLIEGUES ABSORBENTE ESTERIL 7.5*7.5CMS PAQ X 5 UNIDADES | ES UTILIZADO PARA LA LIMPIEZA DE HERIDAS Y LA ABSORCIÓN DE FLUIDOS DURANTE LA CURACIÓN ASÉPTICA Y EN OPERACIONES QUIRÚRGICAS, SE RECOMIENDA REALIZAR UN BUEN LAVADO DE MANOS Y EL USO DE GUANTES DESECHABLES. | PAQUETE X 5UND |  | 129250 | [12 empty] | 0 |  | 0 | 0
97 | DM00000100 | GASA RADIOPACA 4 X 4 (10X10CMS) PAQUETE X 5 UNIDADES REF: GATS030 | GASA RADIOPACA ESTERIL TEJIDA 4"X4" 16 PLIEGUES SOBRE X 5 UNIDADES | APLICACIÓN DE MEDICAMENTOS TÓPICOS, ABSORCIÓN DE FLUIDOS, SECRECIONES, SANGRADO, CURACIÓN DE HERIDAS, LIMPIEZA DE HERIDAS | PAQUETE X 5UND |  | 400 | [12 empty] | 0 |  | 0 | 0
98 | VB1BB04991101 | GEL CONDUCTOR X 250 mL | JALEA CONDUCTIVA (ULTRASONIDO) FRASCO 250 ML HIDROSOLUBLE, HIPOALÉRGENO, NO ES SENSIBILIZANTE Y NO IRRITA LA PIEL. | UTILIZADO PARA TOMA DE ECOGRAFIAS,FIJACIÓN DE ELECTRODOS,TERAPIA FISICA,GIMNASIA PASIVA. | UNIDAD |  | 1411 | [12 empty] | 0 |  | 0 | 0
99 | VA3AB03991100 | GORRO DESECHABLE | GORRO TIPO ORUGA,DESECHABLE 18" AJUSTABLE NO ESTERIL | BARRERA PROTECTORA QUE PERMITE SEPARAR EL CABELLO Y/O EL CUERO CABELLUDO DEL EXTERIOR Y EVITAR LA CONTAMINACIÓN ENTRE EL PERSONAL Y LAS ÁREAS | UNIDAD |  | 60600 | [12 empty] | 0 |  | 0 | 0
100 | V0000025 | GUANTE DESECHABLE VINILO TM | GUANTE DE VINILO NO ESTERIL LIBRE DE TALCO, AMBIDIESTROS,TEXTURA LISA, TRANSPARENTE SUAVE Y LIGERO | UTILIZADO COMO BARRERA DE PROTECCION FISICA DE MANOS CONTRA MATERIALES O SUSTANCIAS POTENCIALMENTE INFECCIOSAS Y OTROS CONTAMINANTES | UNIDAD |  | 1100 | [12 empty] | 0 |  | 0 | 0
101 | DM000001 | GUANTE ESTERIL DE NITRILO TALLA 6.5 | GUANTE NITRILO QUIRÚRGICO ESTERIL, LIBRE DE TALCO, LIBRE DE LATEX | UTILIZADO COMO BARRERA DE PROTECCION FISICA DE MANOS CONTRA MATERIALES O SUSTANCIAS POTENCIALMENTE INFECCIOSAS Y OTROS CONTAMINANTES | PAR |  | 3750 | [12 empty] | 0 |  | 0 | 0
102 | DM000002 | GUANTE ESTERIL DE NITRILO TALLA 7.5 | GUANTE NITRILO QUIRÚRGICO ESTERIL, LIBRE DE TALCO, LIBRE DE LATEX | UTILIZADO COMO BARRERA DE PROTECCION FISICA DE MANOS CONTRA MATERIALES O SUSTANCIAS POTENCIALMENTE INFECCIOSAS Y OTROS CONTAMINANTES | PAR |  | 1650 | [12 empty] | 0 |  | 0 | 0
103 | DM0001099 | GUANTE ESTERIL LIBRE DE TALCO TALLA 6.5 | GUANTE ESTERIL LIBRE DE TALCO, DERECHO E IZQUIERDO, BIODEGRADABLES,MICRO TEXTURIZADO EN PALMA Y DEDOS, COLOR BLANCO Y/O NATURAL. | UTILIZADO COMO BARRERA DE PROTECCION FISICA DE MANOS CONTRA MATERIALES O SUSTANCIAS POTENCIALMENTE INFECCIOSAS Y OTROS CONTAMINANTES | PAR |  | 4000 | [12 empty] | 0 |  | 0 | 0
104 | DM0001101 | GUANTE ESTERIL LIBRE DE TALCO TALLA 7.5 | GUANTE ESTERIL LIBRE DE TALCO, DERECHO E IZQUIERDO, BIODEGRADABLES,MICRO TEXTURIZADO EN PALMA Y DEDOS, COLOR BLANCO Y/O NATURAL. | UTILIZADO COMO BARRERA DE PROTECCION FISICA DE MANOS CONTRA MATERIALES O SUSTANCIAS POTENCIALMENTE INFECCIOSAS Y OTROS CONTAMINANTES | PAR |  | 500 | [12 empty] | 0 |  | 0 | 0
105 | DA3CA03991100 | GUANTE LATEX TALLA M | GUANTE LÁTEX PARA EXAMEN BAJO EN TALCO GUANTES AMBIDIESTROS, LISOS, PUÑO ENROLLADO REFORZADO, BIODEGRADABLES, DESECHABLES, DEDOS NIVELADOS (RECTOS) DE COLOR BLANCO Y/O NATURAL | UTILIZADO COMO BARRERA DE PROTECCION FISICA DE MANOS CONTRA MATERIALES O SUSTANCIAS POTENCIALMENTE INFECCIOSAS Y OTROS CONTAMINANTES | UNIDAD |  | 934554 | [12 empty] | 0 |  | 0 | 0
106 | DA3CA02991100 | GUANTE LATEX TALLA S | GUANTE LÁTEX PARA EXAMEN BAJO EN TALCO GUANTES AMBIDIESTROS, LISOS, PUÑO ENROLLADO REFORZADO, BIODEGRADABLES, DESECHABLES, DEDOS NIVELADOS (RECTOS) DE COLOR BLANCO Y/O NATURAL. | UTILIZADO COMO BARRERA DE PROTECCION FISICA DE MANOS CONTRA MATERIALES O SUSTANCIAS POTENCIALMENTE INFECCIOSAS Y OTROS CONTAMINANTES | UNIDAD |  | 1367420 | [12 empty] | 0 |  | 0 | 0
107 | DA3CB02991100 | GUANTE QUIRURGICO 6.5 | GUANTE QUIRÚRGICO ESTERIL BAJO EN TALCO, DERECHO E IZQUIERDO, BIODEGRADABLES,MICRO TEXTURIZADO EN PALMA Y DEDOS, COLOR BLANCO Y/O NATURAL. | UTILIZADO COMO BARRERA DE PROTECCION FISICA DE MANOS CONTRA MATERIALES O SUSTANCIAS POTENCIALMENTE INFECCIOSAS Y OTROS CONTAMINANTES | PAR |  | 34800 | [12 empty] | 0 |  | 0 | 0
108 | DA3CB03991100 | GUANTE QUIRURGICO 7.0 | GUANTE QUIRÚRGICO ESTERIL BAJO EN TALCO, DERECHO E IZQUIERDO, BIODEGRADABLES,MICRO TEXTURIZADO EN PALMA Y DEDOS, COLOR BLANCO Y/O NATURAL. | UTILIZADO COMO BARRERA DE PROTECCION FISICA DE MANOS CONTRA MATERIALES O SUSTANCIAS POTENCIALMENTE INFECCIOSAS Y OTROS CONTAMINANTES | PAR |  | 33000 | [12 empty] | 0 |  | 0 | 0
109 | DA3CB04991100 | GUANTE QUIRURGICO 7.5 | GUANTE QUIRÚRGICO ESTERIL BAJO EN TALCO, DERECHO E IZQUIERDO, BIODEGRADABLES,MICRO TEXTURIZADO EN PALMA Y DEDOS, COLOR BLANCO Y/O NATURAL. | UTILIZADO COMO BARRERA DE PROTECCION FISICA DE MANOS CONTRA MATERIALES O SUSTANCIAS POTENCIALMENTE INFECCIOSAS Y OTROS CONTAMINANTES | PAR |  | 27450 | [12 empty] | 0 |  | 0 | 0
110 | DA3CB05991100 | GUANTE QUIRURGICO 8.0 | GUANTE QUIRÚRGICO ESTERIL BAJO EN TALCO, DERECHO E IZQUIERDO, BIODEGRADABLES,MICRO TEXTURIZADO EN PALMA Y DEDOS, COLOR BLANCO Y/O NATURAL. | UTILIZADO COMO BARRERA DE PROTECCION FISICA DE MANOS CONTRA MATERIALES O SUSTANCIAS POTENCIALMENTE INFECCIOSAS Y OTROS CONTAMINANTES | PAR |  | 10000 | [12 empty] | 0 |  | 0 | 0
111 | DM034 | GUANTEE NITRILO TALLA S NO ESTERIL | GUANTES AMBIDIESTROS DE NITRILO PARA EXAMEN NO ESTERIL , LIBRE DE TALCO | UTILIZADO COMO BARRERA DE PROTECCION FISICA DE MANOS CONTRA MATERIALES O SUSTANCIAS POTENCIALMENTE INFECCIOSAS Y OTROS CONTAMINANTES | UNIDAD |  | 29300 | [12 empty] | 0 |  | 0 | 0
112 | V0000016 | GUANTES DE NITRILO TALLA M NO ESTERIL | GUANTES AMBIDIESTROS DE NITRILO PARA EXAMEN NO ESTERIL , LIBRE DE TALCO | UTILIZADO COMO BARRERA DE PROTECCION FISICA DE MANOS CONTRA MATERIALES O SUSTANCIAS POTENCIALMENTE INFECCIOSAS Y OTROS CONTAMINANTES | UNIDAD |  | 83100 | [12 empty] | 0 |  | 0 | 0
113 | AA6AA01991100 | GUIA DE ENTUBACION ADULTO | ESTILETE DE INTUBACION ADULTO 14 FR ESTE DISPOSITIVO MÉDICO DESECHABLE PARA ADULTO ES UN COADYUDANTE DE LA INTUBACIÓN OROTRAQUEAL. EL MÉDICO AL DIVISAR LA TRÁQUEA A TRAVÉS DEL LARINGOSCOPIO INTRODUCE EL ESTILETE EN ESTA VÍA Y SIN SOLTARLO ENEBRA UN TUBO OROTRAQUEAL EN EL ESTILETE, CONFORME AVANZA EL TUBO VA RETIRANDO DE A POCO EL ESTILETE HASTA DEJAR AL PACIENTE INTUBADO ** SE DEBE TENER EN CUENTA USO EN LA UNIDAD DE CUIDADO INTENSIVO | PARA MANTENER PERMEABLE LA VIA AEREA SUPERIOR, PARA PROPORCIONAR UNA ADECUADA VENTILACION Y OXIGENACION DEL PACIENTE. | UNIDAD |  | 1420 | [12 empty] | 0 |  | 0 | 0
114 | V0000133 | HISOPOS CLEAN TRACE ATP SURFACTEST | HISOPOS DE LUMINOMETRIA ATP ES UN DISPOSITIVO DE PRUEBA DE UN SOLO USO QUE CONTIENE UN HISOPO PARA LA RECOLECCIÓN DE UNA MUESTRA DE UNA SUPERFICIE. EL HISOPO REQUIERE HUMEDECERSE PREVIAMENTE PARA AYUDAR A LA RECOLECCIÓN Y PROCESAMIENTO DE LA MUESTRA. TRAS LA ACTIVACIÓN DE LA PRUEBA, EL PRODUCTO QUÍMICO REACCIONA CON LA MUESTRA RECOLECTADA EN EL HISOPO PRODUCIENDO LUZ. LA CANTIDAD DE LA LUZ PRODUCIDA ES PROPORCIONAL AL GRADO DE POTENCIAL CONTAMINACIÓN | IDEAL PARA PROGRAMAS DE MONITOREO DE HIGIENE0 | UNIDAD |  | 4200 | [12 empty] | 0 |  | 0 | 0
115 | C0000006 | HOJA DE BISTURI NO. 10 | HOJA BISTURI QUIRURGICOS DE CORTE X. 10Cm | UTILIZADOS EN PRACTICAS QUIRURGICAS PARA EL CORTE DE TEJIDOS EN EL PACIENTE INCLUYENDO PIEL Y ORGANOS, ASI COMO MATERIAL DE SUTURA DURANTE EL PROCEDIMIENTO QUIRURGICO. | UNIDAD |  | 400 | [12 empty] | 0 |  | 0 | 0
116 | C0000002 | HOJA DE BISTURI NO. 11 | HOJA BISTURI QUIRURGICOS DE CORTE X. 11Cm | UTILIZADOS EN PRACTICAS QUIRURGICAS PARA EL CORTE DE TEJIDOS EN EL PACIENTE INCLUYENDO PIEL Y ORGANOS, ASI COMO MATERIAL DE SUTURA DURANTE EL PROCEDIMIENTO QUIRURGICO. | UNIDAD |  | 3400 | [12 empty] | 0 |  | 0 | 0
117 | C0000003 | HOJA DE BISTURI NO. 15 | HOJA DE BISTURI QUIRURGICO DE CORTE X 15Cm | UTILIZADOS EN PRACTICAS QUIRURGICAS PARA EL CORTE DE TEJIDOS EN EL PACIENTE INCLUYENDO PIEL Y ORGANOS, ASI COMO MATERIAL DE SUTURA DURANTE EL PROCEDIMIENTO QUIRURGICO. | UNIDAD |  | 18200 | [12 empty] | 0 |  | 0 | 0
118 | C0000004 | HOJA DE BISTURI NO. 20 | HOJA BISTURI QUIRURGICOS DE CORTE X. 20Cm | UTILIZADOS EN PRACTICAS QUIRURGICAS PARA EL CORTE DE TEJIDOS EN EL PACIENTE INCLUYENDO PIEL Y ORGANOS, ASI COMO MATERIAL DE SUTURA DURANTE EL PROCEDIMIENTO QUIRURGICO. | UNIDAD |  | 1700 | [12 empty] | 0 |  | 0 | 0
119 | R0000005 | HUMIDIFICADOR | HUMIDIFICADOR PARA OXIGENO MEDICINAL-HUMIDIFICADOR | SE USA EN EQUIPOS COMO CONCENTRADORES DE OXIGENOTERAPIA,TANQUES Y TOMAS DE PARED HOSPITALARIA | UNIDAD |  | 4400 | [12 empty] | 0 |  | 0 | 0
120 | R0000025 | INCENTIVO RESPIRATORIO ADULTO | INCENTIVO RESPIRATORIO CENTIMETRADO DE TRES RESISTENCIAS ADULTO EN LA ACTUALIDAD SE MANEJAN EN LA INSTITUCIÓN INCENTIVOS DE TIPO FLUJOMÉTRICO, SIN EMBARGO, SE HA DESCRITO QUE LOS INCENTIVOS RESPIRATORIOS DE TIPO VOLUMÉTRICO PODRÍAN SER MÁS APROPIADOS PARA OPTIMIZAR LA FUNCIÓN RESPIRATORIA Y DISMINUIR LAS COMPLICACIONES RESPIRATORIAS, LOS ESTUDIOS HAN SUGERIDO QUE EXISTE UNA VARIABILIDAD FISIOLÓGICA SIGNIFICATIVA EN EL EFECTO DEL INCENTIVO ORIENTADO AL FLUJO Y VOLUMEN. SE REQUIERE DE DOS TIPOS: - INCENTIVO DE FLUJO - INCENTIVO VOLUMÉTRICO 4000ML (PACIENTE EN POP CARDIOVASCULAR, O DE REHABILITACIÓN PULMONAR) | SE USA PARA EVALUAR LA CAPACIDAD PULMONAR DEL PACIENTE | UNIDAD |  | 2440 | [12 empty] | 0 |  | 0 | 0
121 | R0000012 | INHALOCAMARA ADULTO | MASCARA ERGONÓMICA, SUAVE Y FLEXIBLE, ADAPTABLE A LA CARA DEL PACIENTE - | SE UTILIZA CON INHALADORES PRESURIZADOS PARA FACILITAR SU APLICACION Y MEJPORAR LA PENETRACION DEL MEDICAMENTOS A LOS PULMONES. | UNIDAD |  | 630 | [12 empty] | 0 |  | 0 | 0
122 | DM0000531 | JERINGA 60 CC PUNTA CATETER | JERINGA PUNTA CATETER DE 60ML ESTERIL | INYECTAR O TOMAR FLUIDOS DE PARTES DEL CUERPO BAJO LA SUPERFICIE DE LA PIEL | UNIDAD |  | 500 | [12 empty] | 0 |  | 0 | 0
123 | CA2CA05991100 | JERINGA DESECHABLE 10mL | JERINGA DESECHABLE 10ML TRES PARTES SISTEMA DE CIERRE LUER LOCK AGUJA 21Gx1 1/2" ESTERIL DE UN SOLO USO. | ES UTILIZADA EN TODO PROCESO QUE REQUIERE INYECTAR O EXTRAER LÍQUIDOS O MEDICAMENTOS DEL CUERPO | UNIDAD |  | 360400 | [12 empty] | 0 |  | 0 | 0
124 | CA2CA07991100 | JERINGA DESECHABLE 1mL CON AGUJA REMOVIBLE | JERINGA DESECHABLE 1ML TRES PARTES LUER SLIP AGUJA 27GX1/2" | INYECTAR O TOMAR FLUIDOS DE PARTES DEL CUERPO BAJO LA SUPERFICIE DE LA PIEL | UNIDAD |  | 17300 | [12 empty] | 0 |  | 0 | 0
125 | CA2CA09991200 | JERINGA DESECHABLE 20mL | JERINGA HIPODERMICA ESTERIL DE UN SOLO USO CON AGUJA 21 GX 1 1/2" SISTEMA DE CIERRE LUER LOCK | ES UTILIZADA EN TODO PROCESO QUE REQUIERE INYECTAR O EXTRAER LÍQUIDOS O MEDICAMENTOS DEL CUERPO | UNIDAD |  | 71800 | [12 empty] | 0 |  | 0 | 0
126 | CA2CA12991100 | JERINGA DESECHABLE 3mL | JERINGA HIPODERMICA DESECHABLE 3ML TRES PARTES LUER LOCK AGUJA 21Gx1 1/2" | ES UTILIZADA EN TODO PROCESO QUE REQUIERE INYECTAR O EXTRAER LÍQUIDOS O MEDICAMENTOS DEL CUERPO | UNIDAD |  | 22400 | [12 empty] | 0 |  | 0 | 0
127 | CA2CA11991100 | JERINGA DESECHABLE 50mL | JERINGA HIPODERMICA DESECHABLE 50ML TRES PARTES LUER LOCK AGUJA 21Gx1 1/2" | ES UTILIZADA EN TODO PROCESO QUE REQUIERE INYECTAR O EXTRAER LÍQUIDOS O MEDICAMENTOS DEL CUERPO | UNIDAD |  | 13000 | [12 empty] | 0 |  | 0 | 0
128 | CA2CA10991100 | JERINGA DESECHABLE 5mL | JERINGA DESECHABLE 5ML TRES PARTES SISTEMA DE CIERRE LUER LOCK AGUJA 21Gx1 1/2 ESTERIL DE UN SOLO USO. | ES UTILIZADA EN TODO PROCESO QUE REQUIERE INYECTAR O EXTRAER LÍQUIDOS O MEDICAMENTOS DEL CUERPO | UNIDAD |  | 38600 | [12 empty] | 0 |  | 0 | 0
129 | R0000013 | JERINGA P/TOMA GASES ARTERIALES 1 CC 25*5/8 | JERINGA PARA TOMA DE GASES ARTERIALES 1ML AGUJA 2G5x5/8 | INDICADA PARA MUESTREO DE SANGRE ARTERIAL | UNIDAD |  | 18200 | [12 empty] | 0 |  | 0 | 0
130 | C0000067 | KIT DE MONITOREO CARDIACO (TRANSDUCTOR). | KIT EQUIPO DE MONITOREO DE PRESION SANGUINEA CON TRANSDUCTOR SENCILLO DESECHABLE, | EL KIT DE EQUIPO DE MONITOREO DE PRESIÓN SANGUINEA CON TRANSDUCTOR DESECHABLE, ES UN DISPOSITIVO INTEGRADO DESECHABLE, QUE SE UTILIZA PARA REALIZAR LA MEDICIÓN DE LA PRESIÓN SANGUÍNEA DURANTE PROCEDIMIENTOS INVASIVOS CLÍNICAMENTE SIN QUE ESTE INTERFIERA CON EL FLUJO DE LA SANGRE Y/O LA PRESIÓN, TRADUCIENDO A TRAVÉS DE UN SENSOR LOS CAMBIOS MECÁNICOS DE LA PRESIÓN SANGUÍNEA EN CORRIENTE ELÉCTRICA, QUE A TRAVÉS DE UN CABLE SE PUEDEN INTRODUCIR LA INFORMACIÓN A UN MONITOR DE PRESIÓN. | UNIDAD |  | 1285 | [12 empty] | 0 |  | 0 | 0
131 | DM0000398 | KIT INTRODUCTOR FEMORAL 5 FR X 10 - 11 CM | KIT INTRODUCTOR FEMORAL 5 FR X 10 | PARA SER INSERTADO DE MANERA PERCUTANEA EN UNA VENA CON EL FIN DE FACILITAR LA INSERCION DE CATETERES ANGIOGRAFICOS, ELECTRODOS, DE BALON O SIMILARES. | UNIDAD |  | 225 | [12 empty] | 0 |  | 0 | 0
132 | DM0003238 | KIT INTRODUCTOR RADIAL 5FR DE 7 - 10 CM | KIT INTRODUCTOR RADIAL 5FR DE 7 - 10 CM | ES UTILIZADO PARA SER INSERTADO DE MANERA PERCUTANEA EN UNA VENA CON EL FIN DE FACILITAR LA INSERCION DE CATETERES ANGIOGRAFICOS, ELECTRODOS, DE BALON O SIMILARES. | UNIDAD |  | 780 | [12 empty] | 0 |  | 0 | 0
133 | DM0003718 | KIT JERINGA INSUFLADORA CON MANOMETRO MAS VALVULA | JERINGAS DE INFLACION ANALOGAS CON VALVULA | SON USADAS PARA INFLAR Y DESINFLAR UN BALÓN DE ANGIOPLASTIA U OTRO DISPOSITIVO DE INTERVENCIÓN, Y PARA MEDIR LA PRESIÓN DENTRO DEL BALÓN DURANTE EL PROCEDIMIENTO. TAMBIÉN SON USADAS PARA DISPENSAR FLUIDOS EN EL CUERPO Y MONITOREAR LA PRESIÓN DE DICHO FLUIDO. | UNIDAD |  | 440 | [12 empty] | 0 |  | 0 | 0
134 | V0000032 | KIT JERINGA INYECTOR DE MEDIO DE CONTRASTE (RESONANCIA) | KIT DESECHABLE PARA SISTEMA INYECTOR (2 JERINGAS 2 PUNZONES 1 TUBO) 350PSI JERINGA INYECTOR DE MEDIO DE CONTRATE PARA RESONANCA MAGNETICA | DISPOSITIVOS DESCARTABLES PARA SU USO COMO ACCESORIOS DE LOS INJECTORES MEDRAD. SU USO ES PARA LA IN YECCION DE MEDIOS DE CONTRASTE UTILIZADOS EN LA OBTENCION DE IMAGENES DIAGNOSTICAS DE TOMOGRAFIA COMPUTARIZADA, RESONANCIA MAGNETICA Y ANGIOGRAFIA | UNIDAD |  | 250 | [12 empty] | 0 |  | 0 | 0
135 | DM0000128 | KIT TROCAR 5 MM | KII TROCAR EN Z CUCHILLA 5 X 10MM EL SISTEMA DE ACCESO KII PRESENTA BENEFICIOS ÚNICOS EN EL ESTABLECIMIENTO DEL NEUMOPERITONEO, PRIMERA ENTRADA Y TECNOLOGÍA DE FIJACIÓN. | ES USADO PARA INTERVENCIONES POR LAPAROSCOPIA DE CIRUGÍA GENERAL, ABDOMINAL, GINECOLÓGICA Y TORÁCICA MÍNIMAMENTE INVASIVAS, | UNIDAD |  | 746 | [12 empty] | 0 |  | 0 | 0
136 | C0000005 | LAPIZ PARA ELECTROBISTURI | LAPIZ ELECTROQUIRURGICO | SON UN DISPOSITIVO Y ACCESORIO DE CORTE Y COAGULACIÓN ELECTROQUIRÚRGICOS, UN DISPOSITIVO DESTINADO A ELIMINAR TEJIDO Y CONTROLAR EL SANGRADO MEDIANTE EL USO DE CORRIENTE ELÉCTRICA DE ALTA FRECUENCIA | UNIDAD |  | 5800 | [12 empty] | 0 |  | 0 | 0
137 | CB0000003 | LIGACLIPS LT AMARILLO | CLIPS PARA LIGADURAS EN TITANIO SMALL AMARILLO | ES USADO PARA ASEGURAR UNA OCLUSION COMPLETA Y ATRAUMATICA DE LOS VASOS Y GARANTIZAR UNA SUJECION OPTIMA UNA VEZ APLICADO Y PROCEDIMIENTOS. | UNIDAD |  | 500 | [12 empty] | 0 |  | 0 | 0
138 | CB0000002 | LIGACLIPS LT AZUL | CLIPS PARA LIGADURAS EN TITANIO MEDIUM AZUL | ES USADO PARA ASEGURAR UNA OCLUSION COMPLETA Y ATRAUMATICA DE LOS VASOS Y GARANTIZAR UNA SUJECION OPTIMA UNA VEZ APLICADO Y PROCEDIMIENTOS. | UNIDAD |  | 330 | [12 empty] | 0 |  | 0 | 0
139 | DM0003762 | LIMPIADOR CUTÁNEO EN ESPUMA 280 mL | LIMPIADOR CUTANEO EN ESPUMA DE 280 ML | SE USA PARA LIMPIAR E HIDRATAR Y DESODORIZAR LA PIEL EN UN SOLO PASO . | UNIDAD |  | 1320 | [12 empty] | 0 |  | 0 | 0
140 | V0000028 | LINEA DE MONITOREO A PRESION MACHO-HEMBRA | EXTENSIÓN DE MONITOREO DE PRESION UNIVERSAL | LA EXTENSIÓN PARA MONITOREO DE PRESIÓN ES UTILIZADA PARA MONITOREAR PRESIONES ARTERIALES EN CIRUGÍA O UNIDADES DE CUIDADO INTENSIVO. INTENSIVO. | UNIDAD |  | 273 | [12 empty] | 0 |  | 0 | 0
141 | CA2AA01991100 | LLAVE DE TRES VIAS | LLAVE DE TRES VIAS DESECHABLE LLAVE GIRATORIA 360°, ASEGURA LA ADMINISTRACIÓN DE MEDICAMENTOS EXACTA Y MÁXIMA INFUSIÓN DE FLUJO | SE USA PARA REGULAR LA DIRECCIÓN O EL ENCENDIDO Y APAGADO DE LA INFUSIÓN. | UNIDAD |  | 32500 | [12 empty] | 0 |  | 0 | 0
142 | DM0000821 | MANILLA COMPRESION RADIAL TR | DISPOSITIVO DE COMPRESION DE ARTERIA RADIAL ESTERIL | ESTA INTENCIONADO PARA LA HEMOSTASIS TEMPORAL EN EL SITIO DE PUNCION DESPUES DEL CATETERISMO POR MEDIO DE LA ARTERIA RADIAL | UNIDAD |  | 620 | [12 empty] | 0 |  | 0 | 0
143 | DM000005 | MANTA TERMICA HOSPITALARIA CON CONEXION ELECTRICA (CAMILLA) | MANTA TERMICA HOSPITALARIA CON CONEXION ELECTRICA | ESTÁ DISEÑADO PARA EVITAR Y TRATAR LA HIPOTERMIA Y GESTIONAR CORRECTAMENTE LA NORMOTERMIA. | UNIDAD |  | 800 | [12 empty] | 0 |  | 0 | 0
144 | DA1CA02990000 | MAQUINA DE RASURAR | CUCHILLA DE RASUSAR DOBLE HOJA CON BANDA LUBRICANTE | INSTRUMNETO PARA RASURAR | UNIDAD |  | 516 | [12 empty] | 0 |  | 0 | 0
145 | R0000008 | MASCARA PARA ANESTESIA NO. 5 | MASCARA PARA ANESTESIA No 5 CON COLCHON Y SELLAMIENTO NEUMATICO | PARA EL USO DE ANESTESIA | UNIDAD |  | 5400 | [12 empty] | 0 |  | 0 | 0
146 | RA1CC01991100 | MASCARA PARA OXIGENO ADULTO | MASCARA PARA OXIGENO Y NEBULIZACIÓN ADULTO 2 MT | UMINISTRO DE OXÍGENO MEDICINAL A FLUJOS MEDIOS Y ALTOS Y EN CONCENTRACIONES ESPECIALES. | UNIDAD |  | 367 | [12 empty] | 0 |  | 0 | 0
147 | DM0000105 | MECHA NASAL | MECHA DE GASA ESTERIL PARA USO NASAL SOBRE X 2 | LAS MECHAS PARA DRENAJE SON EMPLEADAS EN LA ABSORCIÓN DE FLUIDOS DURANTE LA CIRUGÍA Y CURACIÓN ASÉPTICA, SE RECOMIENDA HACER UN BUEN LAVADO DE MANOS Y LA UTILIZACIÓN DE GUANTES DESECHABLES0 | UNIDAD |  | 433 | [12 empty] | 0 |  | 0 | 0
148 | G0000004 | MECHA VAGINAL | MECHA VAGINAL DE GASA SOBRE X 1 ESPONJA | SON EMPLEADAS EN LA ABSORCIÓN DE FLUIDOS DURANTE LA CIRUGÍA Y CURACIÓN ASÉPTICA. | UNIDAD |  | 1800 | [12 empty] | 0 |  | 0 | 0
149 | R0000009 | NIPLE CON TUERCA | NIPLE PLASTICO CON TUERCA PARA OXIGENO FABRICADO EN P.V.C. MEDICINAL CON CONEXION UNIVERSAL ESTÁ DETERMINADO PARA CONECTAR LÍNEAS DE OXIGENO | ESTÁ DETERMINADO PARA CONECTAR LÍNEAS DE OXIGENO | UNIDAD |  | 200 | [12 empty] | 0 |  | 0 | 0
150 | VA8BC10991200 | PAÑIN IMPREGNADO DE CLORHEXIDINA + ALCOHOL ISPROPILICO | PAÑO IMPREGNADO DE CLORHEXIDINA 2% ALCOHOL ISOPROPILICO 70% | LIMPIEZA Y DESINFECCION DE UN AREA SUPERFICIAL DE LA PIEL | UNIDAD |  | 682700 | [12 empty] | 0 |  | 0 | 0
151 | DM0000521 | PASTA PROTECTORA DE PIEL ADHESIVA PARA MANEJO DE OSTOMIAS TUBO DE 56 gr | STOMAHESIVE PASTA PROTECTORA CUTANEA Y DE RELLENO 56.7G-PASTA PROTECTORA DE PIEL ADHESIVA PARA MANEJO DE OSTOMIAS TUBO DE 56 gr | STOMAHESIVE ES UN RELLENO, SELLADOR Y BARRERA PROTECTORA CUTANEA PARA USO ALREDEDOR DE ESTOMAS DE COLOSTOMIA. | UNIDAD |  | 198 | [12 empty] | 0 |  | 0 | 0
152 | C0000011 | PLACA ELECTROBISTURY CON CABLE ADULTO | ELECTRODO DISPERSIVO DOBLE ADULTO CON CABLE | LA FUNCIÓN PRINCIPAL ES SERVIR DE RETORNO PARA LA CORRIENTE DE RADIOFRECUENCIA. SE TIENEN ALMOHADILLAS ELECTROQUIRÚRGICAS BÁSICAS MONOPOLAR Y BIPOLAR (LÁMINA SÓLIDA Y DIVIDIDA) EN DISEÑO VERTICAL Y HORIZONTAL APTO PARA PEDIATRICO Y ADULTO. | UNIDAD |  | 6200 | [12 empty] | 0 |  | 0 | 0
153 | A0000056 | PLACA PARA ELECTROBISTURI ERBE | ELECTRODO DESECHABLE NEUTRO DE DOS PIEZAS 85+23CM2 SIN CABLE COMPATIBLE PARA ELECTROBISTURI ERBE | ES UN APARATO QUIRURGICO DE ALTA FRECUENCIA PARA CORTE Y COAGULACIÓN. DEBIDO A SUS CARACTERISTICAS DE POTENCIA PUEDE APLICARSE DE FORMA UNIVERSAL. | UNIDAD |  | 50 | [12 empty] | 0 |  | 0 | 0
154 | VA3AB05991100 | POLAINAS DESECHABLES AZUL | POLAINA RESORTADA ANTIDESLIZANTE NO ESTERIL DESECHABLE TALLA UNICA MATERIAL RESISTENTE Y REPELENTE A LÍQUIDOS, SECRECIONES Y FLUIDOS CORPORALES. | BARRERA PROTECTORA SOBRE LOS ZAPATOS, EVITANDO LA CONTAMINACIÓN Y EXPOSICIÓN A RIESGOS DE DERRAMES DE LÍQUIDOS, FLUIDOS CORPORALES Y SALPICADURAS | PAR |  | 100600 | [12 empty] | 0 |  | 0 | 0
155 | GA5AA01991100 | PRESERVATIVOS DE LATEX | PRESERVATIVOS NO LATEX SIN OLOR NO SABOR | SI SE USAN ADECUADAMENTE AYUDARAN A REDUCIR EL RIESGO DE INFECCION PPOR VIH(SIDA) INFECCIONES DE TRANSMISION SEXUAL ( ITS) Y SERAN ALTAMENTE EFECTIVOS CONTRA EMBARAZOSD NO DESEADOS. | UNIDAD |  | 3400 | [12 empty] | 0 |  | 0 | 0
156 | DM0003756 | REMOVEDOR DE ADEHESIVO EN SACHET DE 3ML. | ELIMINADOR DE ADHESIVO | SE USA EN ADHESIVOS, APÓSITOS Y EQUIPOS QUE SE USAN SOBRE LA PIEL. | UNIDAD |  | 4530 | [12 empty] | 0 |  | 0 | 0
157 | SJ0000067 | RESERVORIO JACKSON PRATT X 100 ML | PAREDES DE SILICONA PARA BRINDAR UNA FÁCIL ACTIVACIÓN DE LA SUCCIÓN. VÁLVULA INTERNA ANTIRREFLUJO PARA AYUDAR A EVITAR EL RETORNO DEL LÍQUIDO HACIA EL PACIENTE.DEPÓSITO TRANSPARENTE Y CON MARCAS INDICADORAS QUE FACILITAN IDENTIFICAR Y MEDIR EL EXUDADO. BULBO DE 100 CC QUE INCLUYE UN PUERTO DE VACIADO CON CIERRE LUER, QUE CONECTA DIRECTAMENTE YA SEA A UNA JERINGA CON BLOQUEO LUER PARA RECOLECCIÓN DE UNA MUESTRA DE CULTIVO. COMPOSICIÓN: 100% DE SILICONA Y LIBRES DE LÁTEX | SU USO ES INDISPENSABLE PARA EL DRENAJE DE HERIDAS Y CAVIDAD, EN POSTOPERATORIOS DE MÚLTIPLES PROCEDIMIENTOS QUIRÚRGICOS DISMINUYENDO LA PROBABILIDAD DE COLECCIONES QUE GENEREN INFECCIÓN, SIENDO ADEMÁS UN INDICADOR DE SANGRADO Y DRENAJE PARA CONTROL DEL CIRUJANO DURANTE EL POSTOPERATORIO. | UNIDAD |  | 404 | [12 empty] | 0 |  | 0 | 0
158 | fm0000101 | RESMA DE PAPEL TIPO Z ECG MARCA SPACELABS. MODELO SL6. PAPEL TERMOSENSIBLE DE 110MM X 140 MM DE 144 PÁGINAS. | RESMA DE PAPEL TIPO Z ECG MARCA SPACELABS. MODELO SL6. PAPEL TERMOSENSIBLE DE 110MM X 140 MM DE 144 PÁGINAS. | SE USA PARA REALIZAR GRAFICAS DE LAS SEÑALES ELECTRRICAS DEL CORAZÓN. | UNIDAD |  | 356 | [12 empty] | 0 |  | 0 | 0
159 | CA5FI02991100 | ROLLO CAMILLA DESECHABLE 70X100 MTS AZUL | ROLLO DESECHABLE PARA CAMILLA PRECORTADO 0.70x100MT | SE USA PARA PROTEGER CAMILLAS Y COLCHONES EN HOSPITALES. | UNIDAD |  | 576 | [12 empty] | 0 |  | 0 | 0
160 | DM0003102 | SET DE NUTRICION ENTERAL CON PUNZON Y BOLSA DE 1000mL | CUENTA CON PUNTA PROXIMAL CON CONECTOR O PUNZÓN TIPO ESPIGA, APTO PARA UTILIZAR CON NUTRICIÓN PRE ENVASADA O FÓRMULAS LISTAS PARA COLGAR Y BOLSA PARA IRRIGACIÓN QUE PERMITE PROGRAMAR LA BOMBA PARA QUE REALICE EL LAVADO DE LA SONDA. SET PUNZÓN TIPO ESPIGA MÁS BOLSA DE AGUA: GARANTIZA AL PACIENTE LA ADMINISTRACIÓN DE NUTRICIÓN Y A SU VEZ IRRIGACIÓN. EMPAQUE INDIVIDUAL. | SE USA PARA SUMINISTRAR NUTRICION | UNIDAD |  | 5610 | [12 empty] | 0 |  | 0 | 0
161 | DM0009161 | SISTEMA CERRADO LIBRE DE AGUJAS | CONECTOR LIBRE DE AGUJAS TRANSPARENTE, LO QUE PERMITE VISUALIZAR LA TRAYECTORIA DE LOS FLUIDOS AYUDANDO A REDUCIR EL RIESGO DE INFECCIONES DE TORRENTE SANGUÍNEO. ES UNA EFICAZ BARRERA MECÁNICA Y MICROBACTERIANA, LA QUE PUEDE SER USADA DURANTE UN PERIODO DE 7 DÍAS O 600 ACTIVACIONES MANTENIENDO DICHAS CARACTERÍSTICAS. LA SUPERFICIE DEL CONECTOR ES LISA LO QUE FACILITA SU DESINFECCIÓN, | DISPOSITIVO QUE PERMITE LA CONEXIÓN DIRECTA PRINCIPALMENTE DE JERINGAS O EQUIPOS DE INFUSIÓN, | UNIDAD |  | 34120 | [12 empty] | 0 |  | 0 | 0
162 | R0000015 | SISTEMA DE DRENAJE TORACICO CERRADO PLEUROVAC | SISTEMA CERRADO DE DRENAJE TORACICO DE UNA CAMARA ADULTO | SE USA PARA LA ATENCION POST OPERATORIA DEL PACIENTE. | UNIDAD |  | 456 | [12 empty] | 0 |  | 0 | 0
163 | RA0000003 | SONDA DE SUCCION ABIERTA 12FR | SONDA DE SUCCION CON CONTROL DE FLUJO ABIERTA DE 12FR | SE UTILIZAN PARA ASPIRAR DE FORMA SEGURA SECRECIONES DE BOCA, NARIZ Y TRAQUEO-BRONQIALES, LAVADOS DE ESTOMACALES, RECOLECTAR FLUIDOS GASTRICOS. | UNIDAD |  | 1600 | [12 empty] | 0 |  | 0 | 0
164 | RA0000004 | SONDA DE SUCCION ABIERTA 14FR | SONDA SUCCIÓN CON CONTROL DE FLUJO DE SUCCIÓN 50 CM CALIBRE 14 FR TUBO PVC GRADO MEDICO DESECHABLE DE UN SOLO USO | SE UTILIZAN PARA ASPIRAR DE FORMA SEGURA SECRECIONES DE BOCA, NARIZ Y TRAQUEO-BRONQIALES EN LOS PACIENTES. | UNIDAD |  | 21250 | [12 empty] | 0 |  | 0 | 0
165 | RC0000001 | SONDA DE SUCCION CERRADA 14FR | SET CATETER SUCCION CERRADA 14 FR ESTERIL | SE UTILIZAN PARA ASPIRAR DE FORMA SEGURA SECERECIONES DE BOCA, NARIZ Y TRAQUEO-BRONQIALES, LAVADOS DE ESTOMACALES, RECOLECTAR FLUIDOS GASTRICOS Y ADMINISTRAR ALIMENTOS EN FORMA LIQUIDA. | UNIDAD |  | 850 | [12 empty] | 0 |  | 0 | 0
166 | R0000037 | SONDA DE SUCCION CERRADA DE TRAQUEOSTOMIA 14 FR | CATÉTERES DE SUCCIÓN CERRADO DESECHABLE TRAQUEOSTOMIA 14 FR- | SE UTILIZA EL CATÉTER DE SUCCIÓN PARA ASPIRAR EL ESPUTO Y LA SECRECIÓN EN EL TRACTO RESPIRATORIO, A FIN DE EVITAR LA OBSTRUCCIÓN DE LAS VÍAS RESPIRATORIAS. | UNIDAD |  | 779 | [12 empty] | 0 |  | 0 | 0
167 | DMA0000000 | SONDA FOLEY DOS VIAS 14FR | CATETER DE LATEX FOLEY DESECHABLE DOS VIAS 14 FR | SE USA PARA DRENAR LA ORINA Y FLUIDOS CORPORALES | UNIDAD |  | 200 | [12 empty] | 0 |  | 0 | 0
168 | DMA0000001 | SONDA FOLEY DOS VIAS 16FR | CATETER DE LATEX FOLEY DESECHABLE 10ML DOS VIAS 16 FR | SE USA PARA DRENAR LA ORINA Y FLUIDOS CORPORALES | UNIDAD |  | 1390 | [12 empty] | 0 |  | 0 | 0
169 | DMA0000002 | SONDA FOLEY DOS VIAS 18 FR | CATETER DE LATEX FOLEY DESECHABLE DOS VIAS 18 FR | SE USA PARA DRENAR LA ORINA Y FLUIDOS CORPORALES | UNIDAD |  | 190 | [12 empty] | 0 |  | 0 | 0
170 | AA5BC05991100 | SONDA LEVIN NASOGASTRICA NO. 14 | SONDA NASOGASTRICA ESTERIL CAL | A SONDA NASOGASTRICA LEVIN Y LA SONDA SUCCION SE INTRODUCE VIA ORAL O A TRAVES DE LAS FOSAS NASALES, Y SE UTILIZAN PARA ASPIRAR DE FORMA SEGURA SECERECIONES DE BOCA, NARIZ Y TRAQUEO-BRONQIALES EN LOS PACIENTES. ADICIONALMENTE LA SONDA NASOGASTRICA SE UTILIZA PARA PRACTICAR LAVADOS ESTOMACALES, RECOLECTAR FLUIDOS GASTRICOS Y ADMINISTRAR ALIMENTOS EN FORMA LIQUIDA. | UNIDAD |  | 256 | [12 empty] | 0 |  | 0 | 0
171 | AA5BC06991100 | SONDA LEVIN NASOGASTRICA NO. 16 | SONDA NASOGASTRICA No 16- | SE UTILIZAN PARA ASPIRAR DE FORMA SEGURA SECERECIONES DE BOCA, NARIZ Y TRAQUEO-BRONQIALES Y LAVADOS ESTOMACALES EN LOS PACIENTES. | UNIDAD |  | 660 | [12 empty] | 0 |  | 0 | 0
172 | GA2DB05991100 | SONDA NELATON NO. 10 | SONDA NELATON NO. 10 | ES USADA PARA EL DRENAJE DE LA VEJIGA A TRAVÉS DEL CANAL URETRAL | UNIDAD |  | 650 | [12 empty] | 0 |  | 0 | 0
173 | GA2DB06991100 | SONDA NELATON NO. 12 | SONDA NELATON NO. FR12 | ES USADA PARA EL DRENAJE DE LA VEJIGA A TRAVÉS DEL CANAL URETRAL | UNIDAD |  | 2450 | [12 empty] | 0 |  | 0 | 0
174 | GA2DB07991100 | SONDA NELATON NO. 14 | SONDA NELATON NO. 14 | ES USADA PARA EL DRENAJE DE LA VEJIGA A TRAVÉS DEL CANAL URETRAL | UNIDAD |  | 1700 | [12 empty] | 0 |  | 0 | 0
175 | GA2DB08991100 | SONDA NELATON NO. 16 | SONDA NELATON NO. 16 | ES USADA PARA EL DRENAJE DE LA VEJIGA A TRAVÉS DEL CANAL URETRAL | UNIDAD |  | 1360 | [12 empty] | 0 |  | 0 | 0
176 | GA2DB04991100 | SONDA NELATON NO. 8 | SONDA NELATON NO. 8 | ES USADA PARA EL DRENAJE DE LA VEJIGA A TRAVÉS DEL CANAL URETRAL | UNIDAD |  | 350 | [12 empty] | 0 |  | 0 | 0
178 | DM000309 | STENT ESOFAGICO 18/23 MM X 103 MM | STENT GASTROINTESTINAL PARCIALMENTE CUBIERTO 18/23 MM X 103 MM ESTERIL | PARA MANTENER LA ABERTURA LUMINAL DE LAS VÍAS DIGESTIVAS EN ESTENOSIS Y PROCESOS OBSTRUCTIVOS DEL APARATO DIGESTIVO | UNIDAD |  | 5 | [12 empty] | 0 |  | 0 | 0
179 | DM0003885 | TAPABOCAS N95 NITTA | RESPIRADOR N95 PROTEGE DE NEUMOCONIOSIS, TUBERCUL BADA ELASTICAS- ELASTICO HIPOALERGENICO, NO PRODUCE ALERGIA, NARIGUERA LA CUAL SE AMOLDA PERFECTAMENTE A CUALQUIER TABIQUE SELLO NIOSH N95OSIS, COVID-19 Y OTRAS | USADO EN ZONAS DE ALTA CONCENTRACIÓN DE PARTICULAS CONTAMINANTES | UNIDAD |  | 10400 | [12 empty] | 0 |  | 0 | 0
180 | DM0000508 | TIENDA DE TRAQUEOSTOMIA ADULTO | MÁSCARA DE TRAQUEOSTOMÍA ADULTO DESECHABLE (TIENDA DE TRAQUEOSTOMÍA) | MÁSCARA/CÁNULA DISEÑADA PARA DETERMINAR LA EXACTITUD DE OXIGENO Y AEROSOL QUE LLEGA CON DIVERSAS SITUACIONES MÉDICAS QUE REQUIRIEREN TRATAMIENTO CON FUENTE DE OXÍGENO O GAS, FUENTE DE OXÍGENO O CONCENTRADOR DE OXÍGENO. ESTE PRODUCTO ESTÁ PREVISTO COMO UN DISPOSITIVO MÉDICO DESECHABLE. | UNIDAD |  | 280 | [12 empty] | 0 |  | 0 | 0
181 | DM0002099 | TIRA FLUORESCEINA 1MG (BIOTECH) | APLICADOR ESTERIL EN TIRILLAS DE FLUORESCEINA | PARA EVALUACIÓN DE LESIONES EPITELIALES PERMITIENDO OBSERVAR EROSIONES, ÚLCERAS Y CUERPOS EXTRAÑOS, ENTRE OTRO | UNIDAD |  | 1440 | [12 empty] | 0 |  | 0 | 0
182 | C00000020 | TIRAS DE GLUCOMETRIA | TIRAS REACTIVAS PARA GLUCOSA EN SANGRE | LAS TIRAS REACTIVAS SON JUNTO CON EL GLUCÓMETRO, UNO DE LOS ELEMENTOS ESENCIALES PARA EL AUTOCONTROL Y GESTIÓN DE LA DIABETES. | UNIDAD |  | 98100 | [12 empty] | 0 |  | 0 | 0
183 | DM0000529 | TRAMPA DE AGUA DRAGUER | TRAMPA DE AGUA COMPATIBLE CON VENTILADOR DRAGUER | SEPARACION DEL AGUA DE LA LINEA DE MUESTREO DE LOS MONITORES DE PACIENTES CON ASPIRACION, PROTEGIENDO ASÍ EL MÓDULO DE MEDICION DE GAS EL PACIENTE CONTRA EL AGUA LAS BACTERIAS Y LOS VIRUS | UNIDAD |  | 540 | [12 empty] | 0 |  | 0 | 0
184 | DM0002028 | TROCAR 12*100MM REF CTB73 | TROCAR DESECHABLE CON PUNTA DILATADORA Y CANULA DE ESTABILIDAD, KIT CUCHILLA PROTEGIDA ROSCA Z 5MMX 12MM X 100 MM | ESTÁN INDICADOS EN INTERVENCIONES POR LAPAROSCOPIA DE CIRUGÍA GENERAL, ABDOMINAL, GINECOLÓGICA Y TORÁCICA MÍNIMAMENTE INVASIVAS, CON EL PROPÓSITO DE ESTABLECER UNA VÍA DE INSERCIÓN O LOGRAR EL ACCESO A TRAVÉS DE PLANOS TISULARES Y/O ESPACIOS POTENCIALES PARA INSTRUMENTOS ENDOSCÓPICOS. TODOS LOS COMPONENTES ESTÁN ELABORADOS EN MATERIALES EXENTOS DE LÁTEX. | UNIDAD |  | 1356 | [12 empty] | 0 |  | 0 | 0
185 | DM0000034 | TROCAR 5 MM | TROCAR 5MMX100MM CON CUCHILLA PLANA PROTEGIDA FIJACION AVANZADA | ES USADO PARA INTERVENCIONES POR LAPAROSCOPIA DE CIRUGÍA GENERAL, ABDOMINAL, GINECOLÓGICA Y TORÁCICA MÍNIMAMENTE INVASIVAS, | UNIDAD |  | 228 | [12 empty] | 0 |  | 0 | 0
186 | CA5FA02991200 | TUBO DE SUCCION SILICONIZADO X 3MTS DESECHABLE ESTERIL | TUBO DE SUCCIÓN SILICONADO X 3 MTS DE UN SOLO USO, ESTÉRIL EN PVC GRADO MÉDICO CON CONECTORES UNIVERSALES QUE FAVORECEN EL EMPATE CON CUALQUIER DISPOSITIVO USADO PARA LA ASPIRACIÓN Y SUCCIÓN DE SECRECIONES Y/O FLUIDOS. | USADO PARA LA ASPIRACION Y SUCCION DE SECRECIONES Y/O FLUIDOS. | UNIDAD |  | 10200 | [12 empty] | 0 |  | 0 | 0
187 | RA2BD11991000 | TUBO ENDOTRAQUEAL CON BALON NO. 7.0 | TUBO ENDOTRAQUEAL CON BALON DE TAMAÑO 7.0 I.D | USADO DURANTE PROCEDIMIENTOS QUIRÚRGICOS O EN CASOS EN EL PACIENTE HAYA PERDIDO LA CAPACIDAD DE RESPIRAR POR SU CUENTA. | UNIDAD |  | 1200 | [12 empty] | 0 |  | 0 | 0
188 | RA2BD12991000 | TUBO ENDOTRAQUEAL CON BALON NO. 7.5 | TUBO ENDOTRAQUEAL CON BALON DE TAMAÑO 7.5 I.D | USADO DURANTE PROCEDIMIENTOS QUIRÚRGICOS O EN CASOS EN EL PACIENTE HAYA PERDIDO LA CAPACIDAD DE RESPIRAR POR SU CUENTA. | UNIDAD |  | 2050 | [12 empty] | 0 |  | 0 | 0
189 | RA2BD13991000 | TUBO ENDOTRAQUEAL CON BALON NO. 8.0 | TUBO ENDOTRAQUEAL CON BALON DE TAMAÑO 8.0 I.D | USADO DURANTE PROCEDIMIENTOS QUIRÚRGICOS O EN CASOS EN EL PACIENTE HAYA PERDIDO LA CAPACIDAD DE RESPIRAR POR SU CUENTA. | UNIDAD |  | 790 | [12 empty] | 0 |  | 0 | 0
190 | DM0000074 | TUBO ENDOTRAQUEAL FLEXOANILLADO NO. 6.5 | TUBO ENDOTRAQUEAL FLEXOANILLADO DE TAMAÑO 6.5 I.D | USADO PARA MANTENER PERMEABLE LA VIA AEREA SUPERIOR, PARA PROPORCIONAR UNA ADECUADA VENTILACION Y OXIGENACION DEL PACIENTE. | UNIDAD |  | 244 | [12 empty] | 0 |  | 0 | 0
191 | DM0000075 | TUBO ENDOTRAQUEAL FLEXOANILLADO NO. 7.0 | TUBO ENDOTRAQUEAL FLEXOANILLADO DE TAMAÑO 7.0 I.D | USADO PARA MANTENER PERMEABLE LA VIA AEREA SUPERIOR, PARA PROPORCIONAR UNA ADECUADA VENTILACION Y OXIGENACION DEL PACIENTE. | UNIDAD |  | 410 | [12 empty] | 0 |  | 0 | 0
192 | DM0000076 | TUBO ENDOTRAQUEAL FLEXOANILLADO NO. 7.5 | TUBO ENDOTRAQUEAL FLEXOANILLADO DE TAMAÑO 7.5 I.D | USADO PARA MANTENER PERMEABLE LA VIA AEREA SUPERIOR, PARA PROPORCIONAR UNA ADECUADA VENTILACION Y OXIGENACION DEL PACIENTE. | UNIDAD |  | 270 | [12 empty] | 0 |  | 0 | 0
193 | C0000039 | TUBO TRAMPA PARA ESPECIMEN DE 40 CC | TUBO TRAMPA PARA ESPÉCIMEN DE 40 CC, CON ADAPTADOR EN SILICONA DE 13 CMS, ESTERIL,TAPA ADICIONAL QUE PREVIENE CONTAMINACIÓN DE LA MUESTRA Y DEL PERSONAL PARAMÉDICO | RECOLECTOR DE SECRECIONES | UNIDAD |  | 873 | [12 empty] | 0 |  | 0 | 0
194 | SAM0000004 | TUBOS COLORIMETRICO DIOXIDO AZUFRE SO2 | TUBOS COLORIMETRICO DIOXIDO AZUFRE SO2 | ANÁLISIS DEL AIRE AMBIENTE EN LA ZONA DE TRABAJO EN UNA GRAN VARIEDAD DE VALORES LÍMITE PERMITIDOS- ANÁLISIS DE GASES TÉCNICOS EN ÁREAS DE CONCENTRACIONES DE EMISIONES/INMISIONES MEDICIONES DE AIRE COMPRIMIDO/GASES COMPRIMIDOS | UNIDAD |  | 10 | [12 empty] | 0 |  | 0 | 0
195 | SAM0000006 | TUBOS COLORIMETRICO GASES NITROSOS | TUBOS COLORIMETRICO GASES NITROSOS | NÁLISIS DEL AIRE AMBIENTE EN LA ZONA DE TRABAJO EN UNA GRAN VARIEDAD DE VALORES LÍMITE PERMITIDOS- | UNIDAD |  | 10 | [12 empty] | 0 |  | 0 | 0
196 | DM0003028 | VENDA ALGODON ESTERIL 4 X 5 REFE 0036 | VENDA DE ALGODON LAMINADO COLOR BLANCO, ESTERIL DE 4" X 5 YARDAS | ES UTILIZADA PARA EL TRATAMIENTO DE FRACTURAS Y VENDAJES EN GENERAL, TAMBIEN SE RECOMIENDA SU USO EN EL CUIDADO Y LIMPIEZA DE LA PIEL | UNIDAD |  | 300 | [12 empty] | 0 |  | 0 | 0
197 | DM0003029 | VENDA ALGODON ESTERIL 5 X 5 REF 0037 | VENDA DE ALGODON LAMINADO COLOR BLANCO, ESTERIL 5" X 5 YARDAS | ES UTILIZADA PARA EL TRATAMIENTO DE FRACTURAS Y VENDAJES EN GENERAL, TAMBIEN SE RECOMIENDA SU USO EN EL CUIDADO Y LIMPIEZA DE LA PIEL | UNIDAD |  | 600 | [12 empty] | 0 |  | 0 | 0
198 | DM0003030 | VENDA ALGODON ESTERIL 6 X 5 REF 0038 | VENDA DE ALGODON LAMINADO COLOR BLANCO, ESTERIL DE 6" X 5 YARDAS | ES UTILIZADA PARA EL TRATAMIENTO DE FRACTURAS Y VENDAJES EN GENERAL, TAMBIEN SE RECOMIENDA SU USO EN EL CUIDADO Y LIMPIEZA DE LA PIEL | UNIDAD |  | 836 | [12 empty] | 0 |  | 0 | 0
199 | MA6CE03991100 | VENDA DE ALGODON LAMINADO 4plgX 5 YDS | VENDA DE ALGODON LAMINADO COLOR BLANCO, NO ESTERIL DE 4" X 5 YARDAS | UTILIZADA PARA GENERAR COMPRESIÓN UNIFORME Y SUAVE SOBRE LA ZONA O TEJIDO QUE SE DESEE, PARA DISMINUIR EL DOLOR O LA INFLAMACIÓN Y TAMBIÉN CONSIDERADO ELEMENTO COMPLEMENTARIO EN INMOVILIZACIONES ORTOPÉDICAS. | UNIDAD |  | 612 | [12 empty] | 0 |  | 0 | 0
200 | MA6CE04991100 | VENDA DE ALGODON LAMINADO 5plgX 5 YDS | VENDA DE ALGODON LAMINADO COLOR BLANCO, NO ESTERIL DE 5" X 5 YARDAS | UTILIZADA PARA GENERAR COMPRESIÓN UNIFORME Y SUAVE SOBRE LA ZONA O TEJIDO QUE SE DESEE, PARA DISMINUIR EL DOLOR O LA INFLAMACIÓN Y TAMBIÉN CONSIDERADO ELEMENTO COMPLEMENTARIO EN INMOVILIZACIONES ORTOPÉDICAS. | UNIDAD |  | 585 | [12 empty] | 0 |  | 0 | 0
201 | MA6CE05991100 | VENDA DE ALGODÓN LAMINADO 6plgX 5 YDS | VENDA DE ALGODON LAMINADO COLOR, NO ESTERIL DE 6" X 5 YARDAS | CUBRIR LA PIEL ANTES DE COLOCAR UNA FÉRULA DE YESO O ENYESAR LA PARTE COMPROMETIDA. PARA VENDAJES EN GENERAL. | UNIDAD |  | 360 | [12 empty] | 0 |  | 0 | 0
202 | MA4CE03991100 | VENDA DE YESO 4 Pul X 5 YDS | VENDA DE GASA RECUBIERTA DE MEZCLA DE YESO EN ROLLO 4" 5 YD | INMOVILIZACION DE HUESOS Y ARTICULACIONES | UNIDAD |  | 742 | [12 empty] | 0 |  | 0 | 0
203 | MA4CE05991100 | VENDA DE YESO 6plgX 5 YDS | VENDA DE GASA RECUBIERTA DE MEZCLA DE YESO EN ROLLO 6" 5 YD | INMOVILIZACION DE HUESOS Y ARTICULACIONES | UNIDAD |  | 358 | [12 empty] | 0 |  | 0 | 0
204 | DM0003031 | VENDA ELASTICA ESTERIL 4 X 5 REF 0395 | VENDA ELASTICA ESTERIL, COLOR BLANCO 4" X 5 YARDAS | CUBRIR LA PIEL ANTES DE COLOCAR UNA FÉRULA DE YESO O ENYESAR LA PARTE COMPROMETIDA. PARA VENDAJES EN GENERAL. | UNIDAD |  | 620 | [12 empty] | 0 |  | 0 | 0
205 | DM0003032 | VENDA ELASTICA ESTERIL 5 X 5 REF 0396 | VENDA ELASTICA ESTERIL, COLOR BLANCO 5" X 5 YARDAS | CUBRIR LA PIEL ANTES DE COLOCAR UNA FÉRULA DE YESO O ENYESAR LA PARTE COMPROMETIDA. PARA VENDAJES EN GENERAL. | UNIDAD |  | 600 | [12 empty] | 0 |  | 0 | 0
206 | DM0003033 | VENDA ELASTICA ESTERIL 6 X 5 REF 0397 | VENDA ELASTICA ESTERIL, 6" X 5 YARDAS | CUBRIR LA PIEL ANTES DE COLOCAR UNA FÉRULA DE YESO O ENYESAR LA PARTE COMPROMETIDA. PARA VENDAJES EN GENERAL. | UNIDAD |  | 1500 | [12 empty] | 0 |  | 0 | 0
207 | MA5CE03991100 | VENDAJE ELASTICO 4plgX 5 YDS | VENDA ELASTICA NO ESTERIL 4" X 5 | LA VENDA ES UN PRODUCTO EN FORMA DE TIRA UTILIZADA PARA GENERAR COMPRESIÓN UNIFORME Y SUAVE SOBRE LA ZONA O TEJIDO QUE SE DESEE, PARA DISMINUIR EL DOLOR O LA INFLAMACIÓN Y TAMBIÉN CONSIDERADO ELEMENTO COMPLEMENTARIO EN INMOVILIZACIONES ORTOPÉDICAS. | UNIDAD |  | 580 | [12 empty] | 0 |  | 0 | 0
208 | MA5CE04991100 | VENDAJE ELASTICO DE 5plgX 5 YDS | VENDA ELASTICA COLOR BLANCA Y/O PIEL 5" X 5 YARDAS | VENDAJE PARA INMOVILIZACION DE PARTES CORPORALES OCASIONADAS POR FISURAS, HERIDAS Y / O RUPTURAS | UNIDAD |  | 690 | [12 empty] | 0 |  | 0 | 0
209 | MA5CE05991100 | VENDAJE ELASTICO DE 6plgX 5 YDS | VENDA ELASTICA COLOR BLANCO Y/O PIEL 6"X 5 YARDAS | VENDAJE PARA INMOVILIZACION DE PARTES CORPORALES OCASIONADAS POR FISURAS, HERIDAS Y / O RUPTURAS ( FRAGUADO CON AGUA) | UNIDAD |  | 540 | [12 empty] | 0 |  | 0 | 0
210 | V0000024 | VESTIDO DE MAYO DESECHABLE | VESTIDO DE MAYO DESECHABLE (PANTALON, BLUSA, TAPABOCAS, GORRO, Y POLAINAS) TALLA L | CREAR UN CAMPO SEGURO Y EFECTIVO QUE SIRVA QUE SIRVA COMO BARRERA PROTECTORA ENTRE UN PACIENTE Y EL MEDICO O LA ENFERMERA DURANTE LA ANTENCION O DIAGNOSTICO. | UNIDAD |  | 2520 | [12 empty] | 0 |  | 0 | 0
211 | DM0000112 | Y TUR IRRIGACION | EQUIPO EN "Y" PARA IRRIGACIÓN ESTERIL | DISPOSITIVO PARA IRRIGACIÓN DE SOLUCIONES EN PROCEDIMIENTOS MÉDICOS | UNIDAD |  | 446 | [12 empty] | 0 |  | 0 | 0
212 | DM0003282 | ELECTRODOS CON PUNTA DE ORO PARA ECOCHG-1 PAQUETE * 20 | ELECTRODOS DE ESPUMA CON LAMINA DE ORO PARA CONDUCTO AUDITIVO EXTERNO DE 10 MM DE DIAMETRO | ELECTROCOCLEOGRAFIA | PAQUETE X 20 UND |  | 20 | [12 empty] | 0 |  | 0 | 0
214 | DM0003258 | OLIVA 7 MM (AZUL) BOLSA/25 UNIDADES | OLIVA DE PRESIÓN EN GOMA DE SILICONA PARA IMPEDANCIOMETRIA | IMPEDANCIOMETRIA | PAQUTE X 25 UND |  | 1 | [12 empty] | 0 |  | 0 | 0
215 | DM0003259 | OLIVA 8 MM (AMARILLO) BOLSA/25 UNIDADES | OLIVA DE PRESIÓN EN GOMA DE SILICONA PARA IMPEDANCIOMETRIA | IMPEDANCIOMETRIA | PAQUTE X 25 UND |  | 1 | [12 empty] | 0 |  | 0 | 0
216 | DM0003274 | OLIVA 9 MM (VERDE) BOLSA/25 UNIDADES | OLIVA DE PRESIÓN EN GOMA DE SILICONA PARA IMPEDANCIOMETRIA | IMPEDANCIOMETRIA | PAQUTE X 25 UND |  | 1 | [12 empty] | 0 |  | 0 | 0
217 | DM0003275 | OLIVA 10 MM (ROJO) BOLSA/25 UNIDADES | OLIVA DE PRESIÓN EN GOMA DE SILICONA PARA IMPEDANCIOMETRIA | IMPEDANCIOMETRIA | PAQUTE X 25 UND |  | 4 | [12 empty] | 0 |  | 0 | 0
218 | DM0003276 | OLIVA 11 MM (AZUL) BOLSA/25 UNIDADES | OLIVA DE PRESIÓN EN GOMA DE SILICONA PARA IMPEDANCIOMETRIA | IMPEDANCIOMETRIA | PAQUTE X 25 UND |  | 6 | [12 empty] | 0 |  | 0 | 0
219 | DM0003277 | OLIVA 12 MM (AMARILLO) BOLSA/25 UNIDADES | OLIVA DE PRESIÓN EN GOMA DE SILICONA PARA IMPEDANCIOMETRIA | IMPEDANCIOMETRIA | PAQUTE X 25 UND |  | 6 | [12 empty] | 0 |  | 0 | 0
220 | DM0003278 | OLIVA 13 MM (VERDE) BOLSA/25 UNIDADES | OLIVA DE PRESIÓN EN GOMA DE SILICONA PARA IMPEDANCIOMETRIA | IMPEDANCIOMETRIA | PAQUTE X 25 UND |  | 6 | [12 empty] | 0 |  | 0 | 0
221 | DM0003279 | OLIVA 14 MM (ROJO) BOLSA/25 UNIDADES | OLIVA DE PRESIÓN EN GOMA DE SILICONA PARA IMPEDANCIOMETRIA | IMPEDANCIOMETRIA | PAQUTE X 25 UND |  | 1 | [12 empty] | 0 |  | 0 | 0
222 | DM0003281 | OLIVA 19 MM (AMARILLO) BOLSA/25 UNIDADES | OLIVA DE PRESIÓN EN GOMA DE SILICONA PARA IMPEDANCIOMETRIA | IMPEDANCIOMETRIA | PAQUTE X 25 UND |  | 1 | [12 empty] | 0 |  | 0 | 0
223 | C0000047 | BARRERA PROTECTORA LISA DE 20 X 20 CM | DISPOSITIVO MEDICO PARA PROTECCIÓN DE LA PIEL PERIOSTOMAL, | USO FISTULAS, OSTOMIAS CON COMPLICACIÓN, SEPARACIÓN MUCOCUTANEA, PRETECCIÓN DE PIEL PERIOSTOMAL Y TRATAMIENTO DE LESIONES POR HUMEDAD DERIVADAS A EFLUENTES GASTRICOS Y FECALES. | UNIDAD |  | 10 | [12 empty] | 0 |  | 0 | 0
224 | DM0000831 | POLVO PARA PROTECCION DE LA PIEL PERILESIONAL Y PERIOSTOMAL FCO DE 28 gr. | PORTECCIÓN DE PIEL PERIOSTOMAL, HIDROCOLOIDE EN POLVO | PREVENCIÓN Y TRATAMIENTO DE LESIONES PERIOSTOMALES ULCERATIVAS, | UNIDAD |  | 80 | [12 empty] | 0 |  | 0 | 0
225 | DM0003764 | Solución para lavado de heridas 350 ml | POLIHEXANIDA (POLIAMIMOPROPIL BIGUANIDA) 0.1% UNDECILENAMIDOPROPIL BETAINA 0.1% HIDROXIDO DE SODIO, AGUA PURIFICADA. | HERIDAS CON INFECCIÓN, CONTAMINADAS, CON RIESGO DE INFECCIÓN. HERIDAS CON BIOFILM O BIOPELICULA. | UNIDAD |  | 6 | [12 empty] | 0 |  | 0 | 0
226 | DM0001193 | APOSITO EN GEL CON ALGINATO Y CARBOXIMETILCELULOSA DE 85 GR | PRODUCTO TUBO EN GEL Y ALGINATO DE SODIO, PARA LA CICATRIZACIÓN DE HERIDAS, MANEJO DE QUEMADURAS, MANEJO DE HERIDAS NECRÓTICAS SECAS O DE BAJA EXUDACIÓN, ASÍ COMO PARA HERIDAS CON UNA COMBINACIÓN DE ESFÁCELOS Y TEJIDO DEGRANULACIÓN, DE 85 GR. QUE SEA UNICO POR PACIENTE. | QUEMADURAS, HIDRATACIÓN DE HERIDAS, FOMENTAR TEJIDO DE GRANULACIÓN HASTA EPITELIZAR. APÓSITO HIDRATANTE PARA HERIDAS DÉRMICAS CON ALGINATO, DISEÑADO PARA PROMOVER UN AMBIENTE HÚMEDO ÓPTIMO PARA EL PROCESO DE CICATRIZACIÓN DE HERIDAS. ESTE GEL CON ALGINATO PUEDE SER USADO EN EL MANEJO DE HERIDAS CRÓNICAS, INCLUYENDO HERIDAS EN ESTADIO IV. MANEJO DE ÚLCERAS POR PRESIÓN, ÚLCERAS POR ESTASIS VENOSA, QUEMADURAS DE PRIMER Y SEGUNDO GRADO, CORTES, ABRASIONES Y LACERACIONES DE PIEL. USO VARIAS APLICACIONES AL DIA. | UNIDAD |  | 22 | [12 empty] | 0 |  | 0 | 0
227 | DM0000771 | HIDROGEL | TUBO EN GEL PARA DESBRIDAMIENTO AUTOLITICO QUE CONTENGA GLICERINA, HIDROXIETILCELULOSA , 2-FENOXIETANOL, POLIETILENGLICOL 400, POLIHEXANIDA , AGUA, TUBOS DE 15 GR, 20 GR, 30 GR, 50, CARBOXIMETILCELULOSA SÓDICA: 3.4% PECTINA: 0.1%, PH LIGERAMENTE ACIDO (5,0 – 6,0), ÁGUA PURIFICADA: 81.5% PROPILENGLICOL: 15.0% QUE SEA UNICO POR PACIENTE. | DEBRIDAMIENTO AUTOLITICO DE TEJIDO NECRÓTICO O ESFACELADO. AYUDA A MANTENER EL MICROAMBIENTE BAJO CONTROL Y CREA CONDICIONES FAVORABLES PARA UNA ACCIÓN EPITELIAL RÁPIDA Y CORRECTA EN LA PIEL. LA PRESENCIA DE POLIHEXANIDA REDUCE EL RIESGO DE CONTAMINACIÓN BACTERIANA. ESTÁ INDICADO PARA EL TRATAMIENTO DE ÚLCERAS, LLAGAS, HERIDAS, QUEMADURAS DE PRIMER Y SEGUNDO GRADO, ESCALDADURAS, ABRASIONES. COADYUDANTE EN PROCESOS DE CICATRIZACIÓN INDICADO EN ULCERAS Y HERIDAS CON PRESENCIA DE TEJIDO NECRÓTICO SECO Y / O FIBRINA. | UNIDAD |  | 35 | [12 empty] | 0 |  | 0 | 0
228 | DM0003759 | CREMA DE TRICTICUM VULGARE 32 GR | ESTIMULANTE DE PROCESOS- RE-EPITELIZANTES Y CICATRIZANTES. COADYUVANTE EN EL MANEJO DE ALTERACIONES ULCERO DISTROFICAS DE LA PIEL. COMERCIAL: CAJA CON TUBO DE ALUMINIO POR 32 G Y 60G. MUESTRA MEDICA: CAJA CON TUBO DE ALUMINIO POR 4 G. | APLICAR UNA CANTIDAD SUFICIENTE DE CREMA SOBRE LA ZONA AFECTADA, DE ACUERDO AL TAMAÑO DE LAS LESIONES UNA O DOS VECES AL DIA O SEGUN CRITERIO MEDICO. | UNIDAD |  | 1 | [12 empty] | 0 |  | 0 | 0
229 | DM0003761 | GEL DE TRICTICUM VULGARE 32 GR | TUBO EN GEL QUE CONTIENE CADA 100 G CONTIENE EXTRACTO ACUOSO DE TRICTICUM VULGARE (RESIDUO SECO EQUIVALENTE A 200 MG/ 100ML) 15,0, G. | APLICAR UNA CANTIDAD SUFICIENTE DE GEL SOBRE LA ZONA AFECTADA, DE ACUERDO AL TAMAÑO DE LAS LESIONES UNA O DOS VECES AL DÍA O SEGÚN CRITERIO MÉDICO. | UNIDAD |  | 7 | [12 empty] | 0 |  | 0 | 0
230 | DM0003792 | APOSITO TUBO GEL CON MIEL DE MANUKA DE 0.5 OZ | MIEL DE MANUKA 100% EN GEL, COADYUDANTE EN EL DESBRIDAMIENTO AUTOLITICO, DISMINUYENDO EL PH, CONTROLA EL OLOR Y REDUCE SIGNIFICATIVAMENTE EL TAMAÑO DE LA HERIDA, FOMENTE TEJIDO DE GRANULACIÓN. | USO EN HERIDAS SECAS O POCO EXUDATIVAS HERIDAS CAVITADAS O DE DIFÍCIL ACCESO, USO EN HERIDAS NEUROPATICAS, PIE DIABETICO | UNIDAD |  | 11 | [12 empty] | 0 |  | 0 | 0
231 | DM0003118 | APOSITO DE HIDROCOLOIDE EXTRA DELGADO DE 10 X 10 CM | HIDROCOLOIDE DELGADO, MANEJO DE EXUDADO LIGERO, CON SUSTRATO TRANSLÚCIDO PARA MEJORAR LA COLOCACIÓN DEL APÓSITO Y EL MONITOREO INICIAL DE LA HERIDA, QUE SE PERMITA MOLDEAR Y PUEDE RECORTARSE PARA CUBRIR LAS ÁREAS INCÓMODAS. QUE FUNCIONE DE APOSITO PRIMARIO O SECUNDARIO. | HERIDAS SECAS QUE NECESITAN APORTAR HUMEDAD, HERIDAS EN AVANCE EPITELIAL Y GRANULACIÓN CON EXUDADO DE MODERADO A LIGERO. HERIDAS DE COMPLEJIDAD BAJA. | UNIDAD |  | 37 | [12 empty] | 0 |  | 0 | 0
232 | DA1BE01991100 | APOSITO HIDROCOLOIDE OCLUSIVO DE 10 X 10 CM | APOSITO HIDROCOLOIDE DE 10 X 10 CM, MOLDEABLE, APORTE HUMEDAD A LECHO DE LA HERIDA. APOSITO PRIMARIO Y SECUNDARIO. | HERIDAS SECAS QUE REQUIEREN HUMEDAD, USO EN CUALQUIER FASE DEL PROCESO DE CICATRIZACIÓN, QUE MANEJE EXUDADO DE MODERADO, LIGERO. HERIDAS DE COMPLEJIDAD BAJA Y MEDIANA. | UNIDAD |  | 21 | [12 empty] | 0 |  | 0 | 0
233 | DA1BE02991100 | APOSITO DE HIDROCOLOIDE OCLUSIVO DE 15 X 15 CM | APOSITO HIDROCOLOIDE DE 15 X 15 CM, MOLDEABLE, APORTE HUMEDAD A LECHO DE LA HERIDA. APOSITO PRIMARIO Y SECUNDARIO. | PARA EL MANEJO DE HERIDAS DE GRAN TAMAÑO QUE REQUIEREN RECUBRIMIENTO COMO APOSITO OCLUSIVO SECUNDARIO, QUE APORTE HUMEDAD, ABDOMEN ABIERTO, HERIDAS POR AVULSIÓN. HERIDAS DE COMPLEJIDAD MEDIANA | UNIDAD |  | 50 | [12 empty] | 0 |  | 0 | 0
234 | DA1BE03991100 | APOSITO DE HIDROCOLOIDE OCLUSIVO DE 15 X 20 CM | APOSITO HIDROCOLOIDE DE 15 X 20 CM, MOLDEABLE, APORTE HUMEDAD A LECHO DE LA HERIDA. APOSITO PRIMARIO Y SECUNDARIO. | PARA EL MANEJO DE HERIDAS DE GRAN TAMAÑO QUE REQUIEREN RECUBRIMIENTO COMO APOSITO OCLUSIVO SECUNDARIO, QUE APORTE HUMEDAD, ABDOMEN ABIERTO, HERIDAS POR AVULSIÓN. HERIDAS DE COMPLEJIDAD MEDIANA Y ALTA | UNIDAD |  | 208 | [12 empty] | 0 |  | 0 | 0
235 | DA1BE04991100 | APOSITO DE HIDROCOLOIDE OCLUSIVO DE 20 X 20 CM | APOSITO HIDROCOLOIDE DE 15 X 20 CM, MOLDEABLE, APORTE HUMEDAD A LECHO DE LA HERIDA. APOSITO PRIMARIO Y SECUNDARIO. | PARA EL MANEJO DE HERIDAS DE GRAN TAMAÑO QUE REQUIEREN RECUBRIMIENTO COMO APOSITO OCLUSIVO SECUNDARIO, QUE APORTE HUMEDAD, ABDOMEN ABIERTO, HERIDAS POR AVULSIÓN. HERIDAS DE COMPLEJIDAD ALTA. | UNIDAD |  | 1 | [12 empty] | 0 |  | 0 | 0
236 | DA1BE03991200 | APOSITO DE HIDROCOLOIDE OCLUSIVO DE 20 X 30 CM | APOSITO HIDROCOLOIDE DE 20 X 30 CM, MOLDEABLE, APORTE HUMEDAD A LECHO DE LA HERIDA. APOSITO PRIMARIO Y SECUNDARIO. | PARA EL MANEJO DE HERIDAS DE GRAN TAMAÑO QUE REQUIEREN RECUBRIMIENTO COMO APOSITO OCLUSIVO SECUNDARIO, QUE APORTE HUMEDAD, ABDOMEN ABIERTO, HERIDAS POR AVULSIÓN. HERIDAS DE COMPLEJIDAD ALTA, MANEJO DE ABDOMEN CON FISTULA, HERIDAS DE COMPLEJIDAD ESPECIAL, PACIENTES CON MULTILESIONES EN EL CUERPO. PARA EL TRATAMIENTO DE LESIONES POR PRESIÓN DE GRAN TAMAÑO EN CUALQUIER PARTE DEL CUERPO. | UNIDAD |  | 63 | [12 empty] | 0 |  | 0 | 0
237 | DM0003715 | APOSITO DE FIBRA GELIFICANTE EXTRA CON Ag DE 10 X 12 CM | APOSITO PRIMARIO, HIDROFIBRA NO TEJIDA GELEFICANTE QUE ES COADYUDANTE A MANTENER LA HUMEDAD EN EL LECHO DE LA HERIDA, CON EFECTOS ANTIMICORBIANOS SOBRE EL LECHO, FAVORECER EL CRECIMIENTO DE TEJIDO DE GRANULACIÓN. CON BUENA CAPACIDAD DE CONTROL DE EXUDADO MODERADO Y ALTO | HERIDAS CON PROCESO INICIAL DE CURACIÓN, CON RIESGO DE INFECCIÓN POR UBICACIÓN, CON INFECCIÓN YA ESTABLECIDA, INFECCIÓN DE TEJIDOS BLANDOS. FOMENTA TEJIDO DE GRANULACIÓN HASTA TENER UNA HERIDA LIMPIA. SE USA PARA HERIDAS DE TODAS LAS COMPLEJIDADES POR EL TAMAÑO ES MAS USADO EN COMPLEJIDAD DE MEDIANA A BAJA. | UNIDAD |  | 1 | [12 empty] | 0 |  | 0 | 0
238 | DM00000600 | APOSITO HIDROFIBRA EXTRA CON Ag DE 15X15 cm | APOSITO PRIMARIO, HIDROFIBRA TEJIDA GELEFICANTE QUE ES COADYUDANTE A MANTENER LA HUMEDAD EN EL LECHO DE LA HERIDA, AMBIENTE ANTIMICROBIANO FAVORECER EL CRECIMIENTO DE TEJIDO DE GRANULACIÓN. CON BUENA CAPACIDAD DE CONTROL EXUDADO MODERADO | HERIDAS DE COMPLEJIDAD ALTA CON INFECCIÓN, EN AVANCE DE TEJIDO DE GRANULACIÓN, FOMENTA AVANCE EPITELIAL. HERIDAS DE COMPLEJIDAD ALTA Y ESPECIAL, LLENAR CAVIDADES. | UNIDAD |  | 1 | [12 empty] | 0 |  | 0 | 0
239 | DM0000668 | APOSITO HIDROFIBRA CON PLATA EXTRA 20 X 30 CM | APOSITO PRIMARIO, HIDROFIBRA TEJIDA GELEFICANTE QUE ES COADYUDANTE A MANTENER LA HUMEDAD EN EL LECHO DE LA HERIDA, CON EFECTOS ANTIMICORBIANOS SOBRE EL LECHO, FAVORECER EL CRECIMIENTO DE TEJIDO DE GRANULACIÓN. CON BUENA CAPACIDAD DE CONTROL EXUDADO MODERADO Y ALTO | HERIDAS CON PROCESO INICIAL DE CURACIÓN, CON RIESGO DE INFECCIÓN POR UBICACIÓN, CON INFECCIÓN YA ESTABLECIDA, INFECCIÓN DE TEJIDOS BLANDOS. PARA UBICAR EN CAVIDADES, BOLSILLOS O TUNELIZACIÓN, RELLENO, FAVORECE Y FOMENTA TEJIDO DE GRANULACIÓN HASTA TENER UNA HERIDA LIMPIA. SE USA PARA HERIDAS DE TODAS LAS COMPLEJIDADES POR EL TAMAÑO ES MAS USADO EN COMPLEJIDAD DE ALTA Y COMPLEJO ESPECIAL | UNIDAD |  | 25 | [12 empty] | 0 |  | 0 | 0
240 | D00000010 | APOSITO CON ALGINATO 10 x 10 cm | APOSITO CON ALGINATO DE CALCIO DE 10 X 10 CM. PARA CONTROL DE EXUDADO MODERADO. | HERIDAS DE COMPLEJIDAD BAJA MEDIANA Y ALTA, SIN SIGNOS DE INFECCIÓN EN FASE DE GRANULACIÓN A EPITELIZACIÓN, EFECTO HEMOSTATICO EN LECHO DE LA HERIDA. | UNIDAD |  | 32 | [12 empty] | 0 |  | 0 | 0
241 | DM00000601 | APOSITO HIDROFIBRA EXTRA 15 X15 cm | APOSITO PRIMARIO, HIDROFIBRA NO TEJIDA GELEFICANTE QUE ES COADYUDANTE A MANTENER LA HUMEDAD EN EL LECHO DE LA HERIDA, FAVORECER EL CRECIMIENTO DE TEJIDO DE GRANULACIÓN. CON BUENA CAPACIDAD DE CONTROL DE EXUDADO MODERADO Y ALTO | HERIDAS EN AVANCE TEJIDO DE GRANULACIÓN EN 100% CON AVANCE EPITELIAL, EN ABDOMEN ABIERTO, SIN SIGNOS DE INFECCIÓN. | UNIDAD |  | 1 | [12 empty] | 0 |  | 0 | 0
242 | DM0006002 | APOSITO CON HIDROFIBRA AG Y BORDE HIDROCOLOIDE DE 9 X 25 CM | APOSITO DE CON AMBIENTE ANTIMICROBIANO, BORDE QUE FIJE A LA PIEL SIN CAUSAR DAÑO, AMBIENTE HUMEDO QUE FAVOREZCA PROCESO DE CICATRIZACIÓN Y MINIMOS RECAMBIOS, APOSITO PRIMARIO CON RETENCIÓN DE EXUDADO MODERADO. | HERIDAS DE COMPLEJIDAD ALTA POR TAMAÑO, HERIDAS QUIRURGICAS, LINEALES, CON RIESGO DE INFECCIÓN, HERIDAS CON INFECCIÓN DEL SITIO OPERATORIO. | UNIDAD |  | 1 | [12 empty] | 0 |  | 0 | 0
243 | DM000668 | APOSITO EN ESPUMA CON BORDE SILICONADO DE 10 X 15 CM | APOSITO CON ESPUMA MULTICAPA EN EL CENTRO, UTIL PARA HERIDAS QUIRURGICAS SIN INFECCIÓN CON EXUDADO ALTO A MODERADO, PIEL FRAGIL, BORDE EN SILICONA. | HERIDAS QUIRURGICAS SIN SIGNOS DE INFECCIÓN, APOSITO UNICAMENTE PRIMARIO, HERIDAS CON DEHISENCIA QUE NO REQUIEREN CONTROL ANTIMICROBIANO, HERIDAS DE COMPLEJIDAD MEDIANA. | UNIDAD |  | 1 | [12 empty] | 0 |  | 0 | 0
244 | DM0003809 | APOSITO COMPRESA PARA OSTOMIAS (TRAQUEOSTOMIA-GASTROSTOMIA) DE 8 X 9 CM | APOSITO UTIL PARA PROTECCIÓN DE LA PIEL, CONTROL DE EXUDADO, EN PIEL PERIOSTOMAL DE GASTROSTOMIA, TRAQUEOSTOMIA. | HERIDAS O LEIOSNES PERIOSTOMALES GASTROSTOMIA, TRAQUEOSTOMIA, PROTECCIÓN DE LA PIEL. | UNIDAD |  | 1 | [12 empty] | 0 |  | 0 | 0
245 | DM0003767 | APÓSITO SÚPER ABSORBENTE 20 X 30 CM | APOSITO PARA CONTROL DE EXUDADO DE ALTO A MUY ABUNDANTE, APSOTIO SECUNDARIO. | HERIDAS DEHISCENCIA QUIRURGICA CON EXUDADOS ALTOS, HERIDAS DE COMPLEJIDA ALTA. | UNIDAD |  | 57 | [12 empty] | 0 |  | 0 | 0
246 | DM0000764 | APOSITO AQUACEL FOAM CON Ag de 10 X10 cm | APOSITO PARA HERIDAS DE COMPLEJIDAD BAJA A MEDIANA, CONTROL DE EXUDADO, ESPUMA DE 3 A 5 CAPAS, ANTIMICROBIANO CON AG, CON BORDE SILICONADO UTIL COMO APOSITO UNICO PRIMARIO Y SECUNDARIO. | HERIDAS DE COMPLEJIDAD BAJA Y MEDIANA, CON EXUDADO MODERADO, QUIRURGICAS, DE ESPESOR SUPERFICIAL DE LA PIEL QUE REQUIERE UNICO APOSITO DE FIJACIÓN FACIL POR SU BORDE SILICONADO SOBRE LA PIEL, EN CUAL QUIER FASE DE LA CICATRIZACIÓN CON INFECCIÓN O RIESGO DE INFECCIÓN.ISO | UNIDAD |  | 1 | [12 empty] | 0 |  | 0 | 0
247 | DM0000029 | APOSITO DE GASA PARAFINADA CON CLOREHEXIDINA AL 0.5% DE 10 X 10 CM | TULL DE GASA CON CLORHEXIDINA AL 0.5% DE 10 X 10 CM, CONTROL ANTIMICROBIANO EN LECHO DE HERIDAS INFECTADAS. | HERIDAS DE COMPLEJIDAD MEDIANA, HERIDAS QUIRURGICAS, ISO, DEHISCENCIA QUIRURGICAS, EN CIRUGIA PLASTICA, USO TIPO MECHA EN CAVIDADES O SOBRE EL LECHO DE LA HERIDA EN CUALQUIER FASE DE LA CICATRIZACIÓN, MAS EN PSOOPERATORIOS Y FASE INFLAMATORIA. | UNIDAD |  | 86 | [12 empty] | 0 |  | 0 | 0
248 | DM0005001 | APOSITO ESPUMA AQUACEL FOAM AG ADHESIVO 21X21 cm | APOSITO PARA HERIDAS DE COMPLEJIDAD ALTA, CONTROL DE EXUDADO, ESPUMA DE 3 A 5 CAPAS, ANTIMICROBIANO CON AG, CON BORDE SILICONADO UTIL COMO APOSITO UNICO PRIMARIO, QUE CUBRA ESPESOR SUPERFICIAL DE LAS HERIDAS. | HERIDAS QUIRURGICAS ABDOMINALES CON EXUDADOS ALTO, COMPLEJIDAD ALTA, CON INFECCIÓN, ISO, DEHISCENCIA DE PUNTOS SUTURA, AFRONTACMIENTO DE BORDES CON BORDE DE FIJACIÓN SILICONADO, UNICO APOSITO. | UNIDAD |  | 1 | [12 empty] | 0 |  | 0 | 0
249 | DM0003808 | APOSITO DE ESPUMA DE POLIURETANO CON AG 20X20 CM | APOSITO ANTIMICROBIANO,CON TECNOLOGIA SAFETAC, PERFECTO PARA HERIDAS DE LEVE A MODERADO EXUDADO,ATRAUMATICO ANTE LOS CAMBIOS DE APOSITO, PARA ACELERAR LA CICATRIZACION, SIN BORDES. | HERIDA DE ALTA COMPLEJIDAD, DE GRAN TAMAÑO, CON INFECCIÓN, USO EN PIEL FRAGIL. | UNIDAD |  | 4 | [12 empty] | 0 |  | 0 | 0
250 | DM00003107 | APOSITO MEMBRANA POLIMERICA MULTIFUNCIONAL CON PLATA 10CM * 10CM | APOSITO NO ADHERENTE, PROTECCIÓN DE LA PIEL, ANTIMICROBIANO, DE 10 X 10 CM, EXUDADO MODERADO A LIGERO, PROTECCIÓN DE TEJIDO DE GRANULACIÓN, FOMENTAR TEJIDO EPITELIAL. | HERIDAS QUIRURGICAS CON ISO, DESHISCENCIA DE PUNTOS DE SUTURA, NO ADHERENTE EVITAR DAÑOS EN PIEL POR ADHESIVOS. APOSITO PRIMARIO, HERIDAS CON COMPROMISO DEL ESPESOR SUPERFICICAL, CON INFECCIÓN EN FASE INFLAMATORIA, HERIDAS DE COMPLEJIDAD BAJA Y MEDIANA. | UNIDAD |  | 1 | [12 empty] | 0 |  | 0 | 0
251 | DM00003108 | APOSITO MEMBRANA POLIMERICA MULTIFUNCIONAL CON PLATA Y RELLENO 8 CM * 8 CM | APOSITO NO ADHERENTE, PROTECCIÓN DE LA PIEL, ANTIMICROBIANO, DE 8 X 8 CM, EXUDADO MODERADO A LIGERO, PROTECCIÓN DE TEJIDO DE GRANULACIÓN, FOMENTAR TEJIDO EPITELIAL.RELLENAR CAVIDADES. | HERIDAS QUIRURGICAS CON ISO, DESHISCENCIA DE PUNTOS DE SUTURA, NO ADHERENTE EVITAR DAÑOS EN PIEL POR ADHESIVOS. APOSITO PRIMARIO, HERIDAS CON COMPROMISO DEL ESPESOR SUPERFICICAL, CON INFECCIÓN EN FASE INFLAMATORIA, HERIDAS DE COMPLEJIDAD BAJA Y MEDIANA. RELLENO EN CAVIDADES. | UNIDAD |  | 1 | [12 empty] | 0 |  | 0 | 0
252 | DM00003109 | APOSITO MEMBRANA POLIMERICA MULTIFUNCIONAL MAX REF 5045 11CM*11CM | APOSITO NO ADHERENTE DE 11 X 11 CM, MEMBRANA POLIMERICA PROTECCIÓN DE LA PIEL. | HERIDAS ONCOLOGICAS SIN INFECCIÓN, HERIDAS POSOPERATORIO SIN INFECCIÓN, PROTECCIÓN DE COBERTURA GROSOR SUPERFICIAL, COLGAJOS INJERTOS. | UNIDAD |  | 1 | [12 empty] | 0 |  | 0 | 0
253 | DM0003781 | MATRIZ MODULADORA DE PROTEASAS CON PLATA 28CM | APOSITO PARA LLENAR CAVIDADES, CON USO ANTIMICROBIANO, CON COLAGENO UTIL EN TODO FASE DE CICATRIZACIÓN. | HERIDAS DE COMPLEJIDAD MEDIANA, CON CAVIDAD, FOMENTA LECHO DE GRANULACIÓN FORTALECER TEJIDO EPITELIAL. EXUDADO LIGERO A MODERADO. | UNIDAD |  | 27 | [12 empty] | 0 |  | 0 | 0
254 | DM0003806 | MATRIZ MODULADORA DE PROTEASAS CON PLATA 123 CM2 | APOSITO PARA LLENAR CAVIDADES, CON USO ANTIMICROBIANO, CON COLAGENO UTIL EN TODO FASE DE CICATRIZACIÓN. | HERIDAS DE COMPLEJIDAD ALTA, CON CAVIDAD, FOMENTA LECHO DE GRANULACIÓN FORTALECER TEJIDO EPITELIAL. EXUDADO LIGERO A MODERADO. | UNIDAD |  | 1 | [12 empty] | 0 |  | 0 | 0
255 | DM0003758 | APOSITO LAMINA DE CONTACTO DE SILICONA 10 X 18 CM | LAMINA DE POLIAMIDA, TRANSPARENTE CON TECNOLGOIA SAFECTAC, QUE PUEDE DEJARSE POR HASTA 14 DIAS SIN INTERRUPCION, CICATRIZACION Y EPITELIZACION REAL SIN PERTURBACIONES, ECONOMIA RENTABLE, USADA PARA MULTIPLES USOS. | HERIDAS QUIRURGICAS POR INTERVENCIÓN CX PLASTICA, REMODELACIÓN EN FASE DE EPITELIZACIÓN PROTECCIÓN. HERIDAS DE BAJA Y MEDIANA COMPLEJIDAD. | UNIDAD |  | 1 | [12 empty] | 0 |  | 0 | 0
256 | DM0003760 | GASA IMPREGNADA EN TRICTICUM VULGARE 10 X 10 cm | APOSITO FITOTERAPEUTICO, PROTECCIÓN DE LECHO DE LA HERIDA, FOMENTAR TEJIDO DE GRANULACIÓN. | HERIDAS DE BAJA, MEDIANA Y ALTA COMPLEJIDAD, EN FASE DE GRANULACIÓN FOMENTAR RAPIDOS PORCESOS DE CICATRIZACIÓN, HUMEDAD, SIN SIGNOS DE INFECCIÓN. APOSITO PRIMARIO REQUIERE APOSITO SECUNDARIO. | UNIDAD |  | 1 | [12 empty] | 0 |  | 0 | 0
257 | DM0003791 | APÓSITO DE MALLA IMPREGNADA EN MIEL DE MANUKA AL 200% 5CMX5CM | APOSITO MIEL DE NAUKA PARA DEJAR SOBRE LECHO DE LA HERIDA, COADYUDANTE EN LA REMOCIÓN DE TEJIDO DESVITALIZADO, FOMENTA TEJIDO DE GRNAULACIÓN. | HERIDAS CON Y SIN INFECCIÓN DE BAJA A MEDIANA COMPLEJIDAD. | UNIDAD |  | 3 | [12 empty] | 0 |  | 0 | 0
258 | DM0003757 | SISTEMA COMPRESIVO DE DOS CAPAS/COBAN 2 | VENDAJE MULTICAPA, MEJORAR CIRCULACIÓN EN MMII, PRTECCIÓN DE LA PIEL, COAYUDANTE CONTROL DE EXUDADOS ALTOS | HERIDAS CON COMPROMISO ENFERMEDAD VASCULAR PERIFERICA, ULCERAS VENOSAS EN MMII, CUALQUIER COMPLEJIDAD, EN CUALQUIER FASE DE LA CICATRIZACIÓN. | UNIDAD |  | 14 | [12 empty] | 0 |  | 0 | 0
259 | DM0003765 | APÓSITO DESBRIDANTE DE MONOFILAMENTO 9 X 9 (Debrisoft Pad) | DESBRIDAMIENTO MECANICO POR REMOSIÓN, FRICCIÓN TRATAMIENTO DE BIOFILM | HERIDAS DE TODAS LAS COMPLEJIDADES, CON INFECCIÓN Y SIN INFECCIÓN, REACTIVA PORCESOS DE CICATRIZACIÓN PREVIENE Y TRATA EL BIOFILM | UNIDAD |  | 20 | [12 empty] | 0 |  | 0 | 0
260 | DM0000772 | SILICONA EN SPRAY PROTECTORA (BARRERA CUTANEA) | PROTECCIÓN DE LA PIEL DE LOS ADHESIVOS | PREVENCIÓN DE MARSI LESIONES DERIVADAS POR ADHESIVOS. | UNIDAD |  | 49 | [12 empty] | 0 |  | 0 | 0
261 | DM000773 | SILICONA EN SPRAY REMOVEDORA(ELIMINADOR DE ADHESIVO) | PRETECCIÓN DE LA PIEL SIRVE PARA RETIRAR ADHESIVOS MUY ADHERIDOS | PREVENCIÓN DE LESIONES POR ADHESIVOS MEDICOS, LESIONES DE LA PIEL | UNIDAD |  | 42 | [12 empty] | 0 |  | 0 | 0
262 | D02AB2023 | CREMA PROTECTORA CUTANEA CON OXIDO DE ZINC JAMUC AL 30% TUBO X 150 GRAMOS | USO PROTECCIÓN DE LA PIEL DE LOS PACIENTES, PIEL FRAGIL PARA TRATAMIENTO | LESIONES DERIVADAS A LA HUMEDAD | UNIDAD |  | 1 | [12 empty] | 0 |  | 0 | 0
263 | D02AB20231 | CREMA PROTECTORA CUTANEA ULTRA CON OXIDO DE ZINC JAMUC AL 10% TUBO X 150 GR | USO PROTECCIÓN DE LA PIEL DE LOS PACIENTES, PIEL FRAGIL PARA PREVENCIÓN | LESIONES DERIVADAS A LA HUMEDAD | UNIDAD |  | 1 | [12 empty] | 0 |  | 0 | 0
264 | A0000028 | STENT BILIAR | STENT BILIAR PLASTICO INDIVIDUAL VARIEDAD DE ANCHURAS Y LONGITUDES GUIA RECOMENDADA 0.035 | ESTÁN INDICADOS PARA APLICACIONES DE DRENAJE BILIAR. | UNIDAD |  | 4 | [12 empty] | 0 |  | 0 | 0
265 | A0000064 | STENT BILIAR TOTALMENTE CUBIERTO | STENT BILIAR TOTALMENTE CUBIERTO VARIEDAD DE ANCHURAS Y LONGITUDES | INDICADOS PARA APLICACIONES DE DRENAJE BILIAR. | UNIDAD |  | 4 | [12 empty] | 0 |  | 0 | 0
266 | DM0004043 | STENT BILIAR PARCIALMENTE CUBIERTO | STENT BILIAR TOTALMENTE CUBIERTO VARIEDAD DE ANCHURAS Y LONGITUDES | NDICADOS PARA APLICACIONES DE DRENAJE BILIAR. | UNIDAD |  | 4 | [12 empty] | 0 |  | 0 | 0
267 | DM00000306 | STENT ESOFÁGICO TOTALMENTE CUBIERTO | STENT ESOFAGICO TOTALMENTE CUBIERTO VARIEDAD DE ANCHURAS Y LONGITUDS, ESTRUCTURA DE NITINOL TRENZADA DE VARIAS AGUJAS, EXTREMOS ACAMPANADOS DE PASO PROGRESIVO, SISTEMA DE ADMINISTRACIÓN DE PERFIL PLANO Y COAXIAL, MARCADOR DE REPOSICIÓN PROXIMAL ,4 MARCADORES RADIOPACOS Y ZONA DE TRANSICIÓN ENDOSCÓPICA VARIEDAD DE ANCHURAS Y LONGITUDES | ESTÁ DISEÑADO PARA EVITAR EL CRECIMIENTO INTERNO DEL TUMOR, ASÍ COMO LAS FÍSTULAS ESOFÁGICAS CONCURRENTES Y AYUDAR A REDUCIR EL IMPACTO DE LA COMIDA. | UNIDAD |  | 4 | [12 empty] | 0 |  | 0 | 0
268 | DM0009189 | STENT ESOFÁGICO PARCIALMENTE CUBIERTO | STENT ESOFAGICO TOTALMENTE CUBIERTO VARIEDAD DE ANCHURAS Y LONGITUDS ESTRUCTURA DE NITINOL TRENZADA DE VARIAS AGUJAS, EXTREMOS ACAMPANADOS DE PASO PROGRESIVO, SISTEMA DE ADMINISTRACIÓN DE PERFIL PLANO Y COAXIAL, MARCADOR DE REPOSICIÓN PROXIMAL ,4 MARCADORES RADIOPACOS Y ZONA DE TRANSICIÓN ENDOSCÓPICA VARIEDAD DE ANCHURAS Y LONGITUDES | ESTÁ DISEÑADO PARA EVITAR EL CRECIMIENTO INTERNO DEL TUMOR, ASÍ COMO LAS FÍSTULAS ESOFÁGICAS CONCURRENTES Y AYUDAR A REDUCIR EL IMPACTO DE LA COMIDA. | UNIDAD |  | 13 | [12 empty] | 0 |  | 0 | 0
269 | DM0000251 | STENT DUODENAL | STENTS GASTROINTESTINALES EL SISTEMA COAXIAL TRENZADO CON PUNTA PERFILADA VARIEDAD DE ANCHURAS Y LONGITUDES | PARA MANTENER LA ABERTURA LUMINAL DE LAS VÍAS DIGESTIVAS EN ESTENOSIS Y PROCESOS OBSTRUCTIVOS DEL APARATO DIGESTIVO | UNIDAD |  | 7 | [12 empty] | 0 |  | 0 | 0
270 | A0000016 | SET GASTROSTOMIA N0 24 fr | KIT PARA GASTROSTOMIA ENDOSCOPICA PERCUTANEA LA SONDA DE PEG REFORZADA CON CÚPULA DE SILICONA DEL KIT ESTÁNDAR DE GASTROSTOMÍA ENDOSCÓPICA PERCUTÁNEA DISPONIBLE EN VARIOS TAMAÑOS FRENCH | INDICADO PARA LA ENTERAL DIRECTAMENTE EN EL ESTÓMAGO EN PACIENTES QUE NO SON CAPACES DE ALIMENTARSE POR SÍ MISMOS MEDIANTE LOS MÉTODOS CONVENCIONALES. | UNIDAD |  | 4 | [12 empty] | 0 |  | 0 | 0
271 | A0000017 | SET DE GASTROSTOMIA 22 fr | KIT PARA GASTROSTOMIA ENDOSCOPICA PERCUTANEA LA SONDA DE PEG REFORZADA CON CÚPULA DE SILICONA DEL KIT ESTÁNDAR DE GASTROSTOMÍA ENDOSCÓPICA PERCUTÁNEA DISPONIBLE EN VARIOS TAMAÑOS FRENCH | INDICADO PARA LA ENTERAL DIRECTAMENTE EN EL ESTÓMAGO EN PACIENTES QUE NO SON CAPACES DE ALIMENTARSE POR SÍ MISMOS MEDIANTE LOS MÉTODOS CONVENCIONALES. | UNIDAD |  | 4 | [12 empty] | 0 |  | 0 | 0
272 | A0000049 | SET DE GATROSTOMIA 20 fr | KIT PARA GASTROSTOMIA ENDOSCOPICA PERCUTANEA LA SONDA DE PEG REFORZADA CON CÚPULA DE SILICONA DEL KIT ESTÁNDAR DE GASTROSTOMÍA ENDOSCÓPICA PERCUTÁNEA DISPONIBLE EN VARIOS TAMAÑOS FRENCH | INDICADO PARA LA ENTERAL DIRECTAMENTE EN EL ESTÓMAGO EN PACIENTES QUE NO SON CAPACES DE ALIMENTARSE POR SÍ MISMOS MEDIANTE LOS MÉTODOS CONVENCIONALES. | UNIDAD |  | 27 | [12 empty] | 0 |  | 0 | 0
273 | CX000121 | PINZA CUERPO EXTRAÑO CON MANDIBULA DE COCODRILO (CANAL DE TRABAJO 2,8 MM) | MANDIBULA DE COCODRILO PARA UN MEJOR AGARRE EVITANDO QUE LOS CUERPOS EXTRAÑOS SE SUELTE Y SE DIFICULTE SU EXTRACCION CARACTERÍSTICAS: MANDIBULAS DE COCODRILO, ESPIRAL METÁLICO, RECUBIERTA VOLUMEN DE LA RED: 9 MM-LONGITUD DE TRABAJO: 230CM-CANAL DE TRABAJO: 2.8MM | SIRVEN PARA LA MANIPULACIÓN Y EXTRACCIÓN DE CUERPOS EXTRAÑOS EN EL TRACTO GASTROINTESTINAL SUPERIOR E INFERIOR | UNIDAD |  | 4 | [12 empty] | 0 |  | 0 | 0
274 | V0000012 | BALON DE DILATACION 15 -18MM | CATÉTERES BALÓN DE DILATACIÓN GASTROENDOSCÓPICOS VARIEDAD DE ANCHURAS, LONGITUDES VARIOS TAMAÑOS FRENCH | DILATACIÓN ENDOSCÓPICA DE ESTENOSIS Y/O DIFERENTES PROCESOS OBSTRUCTIVOS A NIVEL DEL SISTEMA DIGESTIVO | UNIDAD |  | 20 | [12 empty] | 0 |  | 0 | 0
DISPOSITIVOS MEDICOS GRUPO B (Las dos presentaciones que tiene cada item debe ser del mismo fabricante y marca)
1 | DM0000835 | BARRERA CONVEXA PARA COLOSTOMIA # 45 | BARRERA CONVEXA PARA COLOSTOMIA # 45 | EL SISTEMA DE OSTOMÍA DISEÑADO PARA EL MANEJO DE DESCARGAS DEL ESTOMA; Y REQUIERE DEL USO DE UNA PLACA O BARRERA CUTÁNEA EN CONTACTO CON LA PIEL, QUE ES COMPATIBLE CON LAS BOLSAS. | UNIDAD |  | 60 | [12 empty] | 0 |  | 0 | 0
| DM0009224 | BOLSA DRENABLE PARA COLOSTOMIA CONVEXA # 45 | BOLSA DE OSTEOMIA 45 MM ESTA DEBE SER COMPATIBLE CON BARRERA CONVEXA | UTILIZADAS PARA EL MANEJO DE DESCARGAS PROVENIENTES DE UN ESTOMA PROTEGIENDO LA PIEL DE FLUIDOS CORPORALES. | UNIDAD |  | 60 | [12 empty] | 0 |  | 0 | 0
0
2 | DM0000834 | BARRERA PARA COLOSTOMIA PLANA # 45 mm | BARRERA PARA COLOSTOMIA PLANA # 45 mm | EL SISTEMA DE OSTOMÍA DISEÑADO PARA EL MANEJO DE DESCARGAS DEL ESTOMA; Y REQUIERE DEL USO DE UNA PLACA O BARRERA CUTÁNEA EN CONTACTO CON LA PIEL, QUE ES COMPATIBLE CON LAS BOLSAS. | UNIDAD |  | 50 | [12 empty] | 0 |  | 0 | 0
| DM0000837 | BOLSA PARA COLOSTOMIA PLANA # 45 mm | BOLSA DE OSTEOMIA 45 mmESTA DEBE SER COMPATIBLE CON BARRERA PLANA | UTILIZADAS PARA EL MANEJO DE DESCARGAS PROVENIENTES DE UN ESTOMA PROTEGIENDO LA PIEL DE FLUIDOS CORPORALES. | UNIDAD |  | 50 | [12 empty] | 0 |  | 0 | 0
0
3 | DM0000789 | BARRERA PARA COLOSTOMIA CONVEXA # 57 mm | BARRERA PARA COLOSTOMIA CONVEXA # 57 mm | EL SISTEMA DE OSTOMÍA DISEÑADO PARA EL MANEJO DE DESCARGAS DEL ESTOMA; Y REQUIERE DEL USO DE UNA PLACA O BARRERA CUTÁNEA EN CONTACTO CON LA PIEL, QUE ES COMPATIBLE CON LAS BOLSAS, | UNIDAD |  | 80 | [12 empty] | 0 |  | 0 | 0
| DM0009225 | BOLSA DRENABLE PARA COLOSTOMIA CONVEXA # 57 mm | BOLSA DE OSTEOMIA 57 mm, ESTA DEBE SER COMPATIBLE CON BARRERA CONVEXA | UTILIZADAS PARA EL MANEJO DE DESCARGAS PROVENIENTES DE UN ESTOMA PROTEGIENDO LA PIEL DE FLUIDOS CORPORALES. | UNIDAD |  | 80 | [12 empty] | 0 |  | 0 | 0
0
4 | DM0000839 | BARRERA PARA COLOSTOMIA PLANA # 57 mm | BARRERA PARA COLOSTOMIA PLANA # 57 mm | EL SISTEMA DE OSTOMÍA DISEÑADO PARA EL MANEJO DE DESCARGAS DEL ESTOMA; Y REQUIERE DEL USO DE UNA PLACA O BARRERA CUTÁNEA EN CONTACTO CON LA PIEL, QUE ES COMPATIBLE CON LAS BOLSAS. | UNIDAD |  | 240 | [12 empty] | 0 |  | 0 | 0
| DM0000840 | BOLSA DRENABLE PARA COLOSTOMIA PLANA # 57 mm | BOLSA DE OSTEOMIA 57 mm ESTA DEBE SER COMPATIBLE CON BARRERA PLANA | UTILIZADAS PARA EL MANEJO DE DESCARGAS PROVENIENTES DE UN ESTOMA PROTEGIENDO LA PIEL DE FLUIDOS CORPORALES. | UNIDAD |  | 240 | [12 empty] | 0 |  | 0 | 0
0
5 | DM0000841 | BARRERA PARA COLOSTOMIA PLANA # 70 mm | BARRERA PARA COLOSTOMIA PLANA # 70 mm | EL SISTEMA DE OSTOMÍA DISEÑADO PARA EL MANEJO DE DESCARGAS DEL ESTOMA; Y REQUIERE DEL USO DE UNA PLACA O BARRERA CUTÁNEA EN CONTACTO CON LA PIEL, QUE ES COMPATIBLE CON LAS BOLSAS. | UNIDAD |  | 120 | [12 empty] | 0 |  | 0 | 0
| DM0000842 | BOLSA PARA COLOSTOMIA PLANA# 70 | BOLSA DE OSTEOMIA 70 mm ESTA DEBE SER COMPATIBLE CON BARRERA PLANA | UTILIZADAS PARA EL MANEJO DE DESCARGAS PROVENIENTES DE UN ESTOMA PROTEGIENDO LA PIEL DE FLUIDOS CORPORALES. | UNIDAD |  | 120 | [12 empty] | 0 |  | 0 | 0
0
6 | DM00001000 | BOLSA DRENABLE PARA COLOSTOMIA DE UNA PIEZA (19 - 64 mm) | BOLSA DRENABLE DE UNA PIEZA 19-64 mm | SON UTILIZADAS PARA EL MANEJO DE DESCARGAS PROVENIENTES DE UN ESTOMAGO PROTEGIENDO LA PIEL DE FLUIDOS CORPORALES. | UNIDAD |  | 250 | [12 empty] | 0 |  | 0 | 0
| DM0000975 | PINZA DE BOLSA PARA COLOSTOMIA | PINZA DE BOLSA PARA COLOSTOMIA DEBE SER COMPATIBLE BOLSA DRENABLE DE UNA PIEZA 19-64 mm | SON UTILIZADAS PARA EL MANEJO DE BOLSAS DE DRENAJE DE COLOSTOMIA | UNIDAD |  | 250 | [12 empty] | 0 |  | 0 | 0
0

## Instrucción Diligenciamiento
CORPORACIÓN SALUD UN
HOSPITAL UNIVERSITARIO NACIONAL
Instrucciones de diligenciamiento archivo
Nombre de la columna | Descripción
NOMBRE PROVEEDOR | Corresponde a la razon social del proponente
NIT | Número de Identificación Tributaria
NOMBRE CONTACTO | Nombre de contacto del proponente
CORREO DE CONTACTO | Correo del contacto del proponente
NÚMERO TELEFONICO DE CONTACTO | Teléfono / celular de la persona del proponente
ÍTEM | Corresponde al número del ítem a cotizar
CODIGO INSTITUCIONAL [HUN] | Código interno del Hospital Universitario Nacional HUN
NOMBRE | Corresponde a la descripción interna del Dispositivo Médico del Hospital Universitario Nacional HUN
ESPECIFICACIONES TÉCNICAS | Son las especificaciones de los parámetros técnicos y médicos, incluyendo variaciones permisibles, descripción general que componen el dispositivo médico
USO | Describe la finalidad del producto, sus principales funciones.
UNIDAD DE MEDIDA HUN | Unidad de dispensacion y manejo del HUN
MARCA NO ADMITIDA POR REPORTE DE TECNOVIGILANCIA EN EL HOSPITAL | Marcas que NO se han ajustado a la necesidad de la institución por su uso y/o componentes
PROMEDIO CANTIDAD ANUAL PROYECTADA | Corresponde a las cantidades anuales proyectadas para el consumo del HUN
NOMBRE COMERCIAL | Hace referencia al nombre comercial o registro de marca definido ante el INVIMA. Este nombre es propiedad privada del fabricante o titular de registro sanitario
PRESENTACIÓN COMERCIAL UNIDAD DE EMPAQUE | La presentación comercial hace referencia al número de unidades de contenido en una unidad de empaque (caja * 1º , caja * 100, Paquete * 20 etc) manejado por la HUN
REQUIERE COMPATIBILIDAD CON EQUIPO ESPECIFICO SI/NO | El dispositivo ofertado es compatible con otros equipos o tecnologias diferente a la marca especifica
DESCRIPCIÓN DEL EQUIPO ESPECIFICO | Si es compatible, describir los equipos con los cuales es compatible
FABRICANTE | Corresponde al fabricante del dispositivo médico
TITULAR REGISTRO SANITARIO | Corresponde al propietario de la patente del dispositivo médico
REGISTRO SANITARIO | Número del documento expedido por la autoridad sanitaria correspondiente (Invima), mediante el cual se autoriza a una persona natural o jurídica para fabricar, envasar e importar un alimento con destino al consumo humano.
FECHA VENCIMIENTO REGISTRO SANITARIO (DD/MM/AAAA) | Corresponde a la fecha de vencimiento del registro sanitario
ESTADO REGISTRO | Corresponde al estado del registro sanitario según la fecha de vencimiento: vigente; en tramite de renovación; vencido; perdida de fuerza de ejecución; vencido con carta de agotamiento
VALOR UNITARIO BRUTO | Se consigna el valor de unidad de medida, no valor presentacion comercial.
DESCUENTO COMERCIAL SI/NO | Corresponde a si el producto tiene o no descuento comercial
% DESCUENTO COMERCIAL | Corresponde al descuento comercial otorgado en caso de que en el anterior item haya indica que si cuenta con este
VALOR UNITARIO NETO CON DCTO COMERCIAL | Se consigna el valor de unidad de medida (no valor presentacion comercial) con el descuento comercial incluido
VALOR IVA UNITARIO (EN PESOS) | Corresponde al valor en pesos del impuesto al valor agregado sea exento o gravado
VALOR NETO UNITARIO CON IVA | Corresponde a la sumatoria del valor unitario neto con descuento + valor IVA
VALOR NETO TOTAL OFERTA ANUAL | Corresponde a la operación entre el valor neto unitario con IVA por las cantidades promedio cantidad anual proyectada
DESCUENTO FINANCIERO SI/NO | Corresponde a si el proveedor otorga o no descuento financiero
% DESCUENTOS FINANCIEROS PAGO A 30 DIAS | Corresponde a los descuentos que otorga el oferente por pronto pago en una escala de 30 días.
% DESCUENTOS FINANCIEROS PAGO A 60 DIAS | Corresponde a los descuentos que otorga el oferente por pronto pago en una escala de 60 días.
% DESCUENTOS FINANCIEROS PAGO A 90 DIAS | Corresponde a los descuentos que otorga el oferente por pronto pago en una escala de 90 días.
BONIFICA SI/NO | Corresponde a si el oferente otorga o no bonificaciones por compra
CONDICIONES DE BONIFICACION | Corresponde a las condiciones de la bonificación (docenas de 15 unidades, descuento mensual x volumen de compras, descuento anual x volumen de compras, otros)
REBATE SI/NO | Corresponde a si el oferente otorga o no rebates por compra
CONDICIONES DEL REBATE | Corresponde a las condiciones del rebate (monto pagado por medio de reducción, devolución o reembolso de lo que ya se pagó o contribuyó)
OTROS BENEFICIOS COMERCIALES SI/NO | Corresponde a si el oferente otorga o no otros beneficios comerciales por compra
CONDICIONES OTROS BENEFICIOS COMERCIALES | Corresponde a los beneficios adicionales otorgados por el oferente diferente de los anteriores
OBSERVACIONES | Relacionar las observaciones que considere el proponente de la oferta
Diligenciar toda la información requerida.
En el caso de ofertar moleculas que no se encuentran descritas en la hoja "Dispositivos" debe ser diligenciada la información en la estructura que se encuentra en la hoja con el nombre "Adicionales"
Nota: No se tendrá en cuenta para evaluación, las propuestas que no tengan diligenciados los campos en su totalidad

## Adicionales
HOSPITAL UNIVERSITARIO NACIONAL
DIRECCION JURIDICA - COMPRAS Y CONTRATACIÓN
INVITACIÓN ABIERTA 2024
DISPOSITIVOS MEDICOS
EVALUACIÓN ECONÓMICA Y FINANCIERA
NOMBRE PROVEEDOR:
NIT :
NOMBRE DE CONTACTO:
CORREO DE CONTACTO:
NUMERO TELEFONICO DE CONTACTO:
ÍTEM | CODIGO INSTITUCIONAL [HUN] | NOMBRE | ESPECIFICACIONES TÉCNICAS | USO | UNIDAD DE MEDIDA HUN | MARCA NO ADMITIDA POR REPORTE DE TECNOVIGILANCIA EN EL HOSPITAL | PROMEDIO CANTIDAD ANUAL PROYECTADA | NOMBRE COMERCIAL | PRESENTACIÓN COMERCIAL UNIDAD DE EMPAQUE | REQUIERE COMPATIBILIDAD CON EQUIPO ESPECIFICO SI/NO | DESCRIPCIÓN DEL EQUIPO ESPECIFICO | FABRICANTE | TITULAR REGISTRO SANITARIO | REGISTRO SANITARIO | FECHA VENCIMIENTO REGISTRO SANITARIO (DD/MM/AAAA) | ESTADO REGISTRO [Vigente/En tramite de renovación/Vencido/Perdida de fuerza de ejecución/Vencido con carta de agotamiento] | VALOR UNITARIO (SE CONSIGNA EL VALOR DE UNIDAD DE MEDIDA NO VALOR PRESENTACION COMERCIAL) | VALOR IVA (EN PESOS) | VALOR UNITARIO CON IVA | VALOR TOTAL OFERTA ANUAL | DESCUENTO COMERCIAL SI/NO | % DESCUENTO COMERCIAL | DESCUENTO FINANCIERO SI/NO | % DESCUENTOS FINANCIEROS PAGO A 30 DIAS | % DESCUENTOS FINANCIEROS PAGO A 60 DIAS | % DESCUENTOS FINANCIEROS PAGO A 90 DIAS | BONIFICA SI/NO | CONDICIONES DE BONIFICACION | REBATE SI/NO | CONDICIONES DEL REBATE | OTROS BENEFICIOS COMERCIALES SI/NO | CONDICIONES OTROS BENEFICIOS COMERCIALES | OBSERVACIONES
1
2
3
4
5

## Hoja1 (hidden)
SI | Vigente
NO | En tramite de renovación
Vencido
Perdida de fuerza de ejecución
Vencido con carta de agotamiento